## REK
ČESKÝ TĚŠÍN - PRODEJNA PRO DŮM A ZAHRADU
Tady měnit procenta
Dodatečné náklad
D.1.4.4 Zařízení silnoproudé elektrotechniky | 3484979.0648 |  |  | plošiny | -120000
D.1.4.5 Zařízení slaboproudé elektrotechniky | 1990626.0849 |  | 1.149 | Buňkoviště | -60000
D.10, SO44 - Areálové rozvody NN a VO | 529694.1135
D.11 SO45 - Přípojka VN | 0
|  | Nákladová cena | % zisk | zisk úspory |  | Zisk celkem | vyjádřeno v procentech
celkem bez DPH | 6005299.2632 | 5226544.1803 | 778755.0829 | 555600.4508 | -180000 | 1154355.5337 | 19.22%
MaR | #REF!
V otevřených částech Prodejny (tam, kde není podhled) použít závěsný lankový systém např. Skygrip/Walraven. Prosím o jeho poptání a zapracování do CN.
Jiří Chovančík
775017710
j.chovancik@skygrip.cz
požadovaná cena za Litvínov + Mimoň je: | 11200000
cena za Litvínov je: | 5194700.7368 | 5000000
96.25%

## SIL
Název | Mj | Počet | Materiál | Materiál celkem | Montáž | Montáž celkem | Cena | Cena celkem | Poznámka |  | #REF! |  | 114.9% |  |  |  |  | 1.149
[11 empty] | #REF! | Dodávka "A" | Koeficient | Dodávka "C" |  |  | Montáž "A" | Koeficient | Montáž "C"
Dodávky | [10 empty] | #REF!
#REF!
Svítidla | [10 empty] | #REF!
#REF!
Svítidla | [10 empty] | #REF!
POZNÁMKA: POČET SVÍTIDEL, CENA, BUDE UPŘESNĚN FIRMOU THOME | [12 empty] | 1.149 | 0 | 0 |  |  | 1.149 | 0 | 0
B - THOME Lighting s.r.o. CIR0014 CirkLED 24W 2200lm IP44 4K | ks | 1 | 0 | 0 | 333.21 | 333.21 | 333.21 | 333.21 |  |  |  |  | 1.149 | 0 | 0 |  | 290 | 1.149 | 333.21 | 290
B1 - THOME Lighting s.r.o. CIR0013 CirkLED 18W 1600lm IP44 4K | ks | 20 | 0 | 0 | 333.21 | 6664.2 | 333.21 | 6664.2 |  |  |  |  | 1.149 | 0 | 0 |  | 290 | 1.149 | 333.21 | 5800
D1 - THOME Lighting s.r.o. XED046 XEDO LED PANEL 3600lm 36W IP40 4K 600x600 UGR DALI | ks | 12 | 0 | 0 | 402.15 | 4825.8 | 402.15 | 4825.8 |  |  |  |  | 1.149 | 0 | 0 |  | 350 | 1.149 | 402.15 | 4200
F8 - THOME lighting s.r.o. SIN0054 ACQUEX °8000lm 55W IP66 4K ATEX 1,5m | ks | 157 | 0 | 0 | 333.21 | 52313.97 | 333.21 | 52313.97 |  |  |  |  | 1.149 | 0 | 0 |  | 290 | 1.149 | 333.21 | 45530
CH1 (H1) - THOME Lighting s.r.o. MOD0007_280W_840_60° MODY 42000lm 280W IP66 4K 60° | ks | 5 | 0 | 0 | 333.21 | 1666.05 | 333.21 | 1666.05 |  |  |  |  | 1.149 | 0 | 0 |  | 290 | 1.149 | 333.21 | 1450
V - THOME Lighting s.r.o. TIT2012_69 TITANIA 2G 7800lm 57W IP65 4K třmen | ks | 7 | 0 | 0 | 333.21 | 2332.47 | 333.21 | 2332.47 |  |  |  |  | 1.149 | 0 | 0 |  | 290 | 1.149 | 333.21 | 2030
SL002 Poplatek za recyklaci svítidla | ks | 202 | 0 | 0 | 0 | 0 | 0 | 0 |  |  |  |  | 1.149 | 0 | 0 |  |  | 1.149 | 0 | 0
Svítidla - celkem |  |  |  | 0 |  | 68135.7 |  | 68135.7 | [6 empty] | 0 |  |  |  |  | 0
[15 empty] | 0 |  |  |  |  | 0
Nouzová svítidla | [14 empty] | 0 |  |  |  |  | 0
POZNÁMKA: POČET SVÍTIDEL, CENA, BUDE UPŘESNĚN FIRMOU THOME | [14 empty] | 0 |  |  |  |  | 0
P1 - TMT P1_TMT0066 ONTEC G E1B 101 M/AT/Grey_exit | ks | 6 | 0 | 0 | 333.21 | 1999.26 | 333.21 | 1999.26 |  |  |  |  | 1.149 | 0 | 0 |  | 290 | 1.149 | 333.21 | 1740
N8 - TMT N8_TMT0003 ITECH M2 302 M/AT/White_zapuštěné | ks | 1 | 0 | 0 | 333.21 | 333.21 | 333.21 | 333.21 |  |  |  |  | 1.149 | 0 | 0 |  | 290 | 1.149 | 333.21 | 290
N20 - VYRTYCH a.s. BASET-Em-LED-350-4K, 1h Emergency lighting | ks | 37 | 0 | 0 | 333.21 | 12328.77 | 333.21 | 12328.77 |  |  |  |  | 1.149 | 0 | 0 |  | 290 | 1.149 | 333.21 | 10730
SL002 Poplatek za recyklaci svítidla | ks | 44 | 0 | 0 | 0 | 0 | 0 | 0 |  |  |  |  | 1.149 | 0 | 0 |  |  | 1.149 | 0 | 0
Nouzová svítidla - celkem |  |  |  | 0 |  | 14661.24 |  | 14661.24 | [6 empty] | 0 |  |  |  |  | 0
[15 empty] | 0 |  |  |  |  | 0
Svítidla - celkem |  |  |  | 0 |  | 82796.94 |  | 82796.94 | [6 empty] | 0 |  |  |  |  | 0
[15 empty] | 0 |  |  |  |  | 0
Dodávky - celkem |  |  |  | 0 |  | 82796.94 |  | 82796.94 | [6 empty] | 0 |  |  |  |  | 0
[15 empty] | 0 |  |  |  |  | 0
Elektromontáže | [14 empty] | 0 |  |  |  |  | 0
[15 empty] | 0 |  |  |  |  | 0
D.1.4.4 - Zařízení silnoproudé elektrotechniky | [14 empty] | 0 |  |  |  |  | 0
[15 empty] | 0 |  |  |  |  | 0
Rozváděč RH1 | [14 empty] | 0 |  |  |  |  | 0
[15 empty] | 0 |  |  |  |  | 0
Rozváděč volně stojící 3x800x2000x400+100podstavec, IP65/20, dle výkresu č. D.1.4.4.11 | ks | 1 | 423050.31 | 423050.31 | 88840.5651 | 88840.5651 | 511890.8751 | 511890.8751 |  |  |  | 368190 | 1.149 | 423050.31 | 368190 |  | 77319.9 | 1.149 | 88840.5651 | 77319.9
|  |  | 0 | 0 | 0 | 0 | 0 | 0 |  |  |  |  | 1.149 | 0 | 0 |  |  | 1.149 | 0 | 0
3VA125-1AA32-0AA0 Jistič | Ks | 2 | 0 | 0 | 0 | 0 | 0 | 0 |  |  |  |  | 1.149 | 0 | 0 |  |  | 1.149 | 0 | 0
3VA9988-0BL33 Vypínací cívka | Ks | 1 | 0 | 0 | 0 | 0 | 0 | 0 |  |  |  |  | 1.149 | 0 | 0 |  |  | 1.149 | 0 | 0
RCD510 Proudový chránič | Ks | 1 | 0 | 0 | 0 | 0 | 0 | 0 |  |  |  |  | 1.149 | 0 | 0 |  |  | 1.149 | 0 | 0
3NP1124-1CA20 Pojistkový odpínač | Ks | 2 | 0 | 0 | 0 | 0 | 0 | 0 |  |  |  |  | 1.149 | 0 | 0 |  |  | 1.149 | 0 | 0
PNA000 80A gG Pojistková vložka | Ks | 3 | 0 | 0 | 0 | 0 | 0 | 0 |  |  |  |  | 1.149 | 0 | 0 |  |  | 1.149 | 0 | 0
PNA000 100A gG Pojistková vložka | Ks | 3 | 0 | 0 | 0 | 0 | 0 | 0 |  |  |  |  | 1.149 | 0 | 0 |  |  | 1.149 | 0 | 0
OPVP14-3 Pojistkový odpínač | Ks | 1 | 0 | 0 | 0 | 0 | 0 | 0 |  |  |  |  | 1.149 | 0 | 0 |  |  | 1.149 | 0 | 0
PV14 63A gG Pojistková vložka | Ks | 3 | 0 | 0 | 0 | 0 | 0 | 0 |  |  |  |  | 1.149 | 0 | 0 |  |  | 1.149 | 0 | 0
SVBC-12,5-3N-MZ Kombinovaný svodič bleskových proudů a přepětí | Ks | 1 | 0 | 0 | 0 | 0 | 0 | 0 |  |  |  |  | 1.149 | 0 | 0 |  |  | 1.149 | 0 | 0
3VA2010-5HL-46-0AA0 Jistič | Ks | 4 | 0 | 0 | 0 | 0 | 0 | 0 |  |  |  |  | 1.149 | 0 | 0 |  |  | 1.149 | 0 | 0
200/5A,5VA,1% | ks | 1 | 0 | 0 | 0 | 0 | 0 | 0 |  |  |  |  | 1.149 | 0 | 0 |  |  | 1.149 | 0 | 0
LTN-2B-1 Jistič | Ks | 1 | 0 | 0 | 0 | 0 | 0 | 0 |  |  |  |  | 1.149 | 0 | 0 |  |  | 1.149 | 0 | 0
LTE-4B-1 Jistič | Ks | 1 | 0 | 0 | 0 | 0 | 0 | 0 |  |  |  |  | 1.149 | 0 | 0 |  |  | 1.149 | 0 | 0
LTN-6B-1 Jistič | Ks | 1 | 0 | 0 | 0 | 0 | 0 | 0 |  |  |  |  | 1.149 | 0 | 0 |  |  | 1.149 | 0 | 0
LTN-16C-1 Jistič | Ks | 2 | 0 | 0 | 0 | 0 | 0 | 0 |  |  |  |  | 1.149 | 0 | 0 |  |  | 1.149 | 0 | 0
LTN-6B-1N Jistič | Ks | 8 | 0 | 0 | 0 | 0 | 0 | 0 |  |  |  |  | 1.149 | 0 | 0 |  |  | 1.149 | 0 | 0
LTN-10B-1N Jistič | Ks | 1 | 0 | 0 | 0 | 0 | 0 | 0 |  |  |  |  | 1.149 | 0 | 0 |  |  | 1.149 | 0 | 0
LTN-16B-1N Jistič | Ks | 11 | 0 | 0 | 0 | 0 | 0 | 0 |  |  |  |  | 1.149 | 0 | 0 |  |  | 1.149 | 0 | 0
LTN-32B-3 Jistič | Ks | 3 | 0 | 0 | 0 | 0 | 0 | 0 |  |  |  |  | 1.149 | 0 | 0 |  |  | 1.149 | 0 | 0
LTN-16C-3 Jistič | Ks | 2 | 0 | 0 | 0 | 0 | 0 | 0 |  |  |  |  | 1.149 | 0 | 0 |  |  | 1.149 | 0 | 0
LTN-16B-3N Jistič | Ks | 6 | 0 | 0 | 0 | 0 | 0 | 0 |  |  |  |  | 1.149 | 0 | 0 |  |  | 1.149 | 0 | 0
LTN-25C-3N Jistič | Ks | 2 | 0 | 0 | 0 | 0 | 0 | 0 |  |  |  |  | 1.149 | 0 | 0 |  |  | 1.149 | 0 | 0
LTN-32B-3N Jistič | Ks | 10 | 0 | 0 | 0 | 0 | 0 | 0 |  |  |  |  | 1.149 | 0 | 0 |  |  | 1.149 | 0 | 0
LTN-10C-3N Jistič | Ks | 9 | 0 | 0 | 0 | 0 | 0 | 0 |  |  |  |  | 1.149 | 0 | 0 |  |  | 1.149 | 0 | 0
LTN-10B-3N Jistič | Ks | 10 | 0 | 0 | 0 | 0 | 0 | 0 |  |  |  |  | 1.149 | 0 | 0 |  |  | 1.149 | 0 | 0
OLI-10B-1N-030A Proudový chránič s nadproudovou ochranou | Ks | 1 | 0 | 0 | 0 | 0 | 0 | 0 |  |  |  |  | 1.149 | 0 | 0 |  |  | 1.149 | 0 | 0
OLI-10B-1N-030A Proudový chránič s nadproudovou ochranou | Ks | 2 | 0 | 0 | 0 | 0 | 0 | 0 |  |  |  |  | 1.149 | 0 | 0 |  |  | 1.149 | 0 | 0
LFN-40-4-030A Proudový chránič | Ks | 10 | 0 | 0 | 0 | 0 | 0 | 0 |  |  |  |  | 1.149 | 0 | 0 |  |  | 1.149 | 0 | 0
LFN-25-4-030A Proudový chránič | Ks | 18 | 0 | 0 | 0 | 0 | 0 | 0 |  |  |  |  | 1.149 | 0 | 0 |  |  | 1.149 | 0 | 0
RSI-20-10-A230 Instalační stykač | Ks | 11 | 0 | 0 | 0 | 0 | 0 | 0 |  |  |  |  | 1.149 | 0 | 0 |  |  | 1.149 | 0 | 0
RSI-20-20-A230 Instalační stykač | Ks | 12 | 0 | 0 | 0 | 0 | 0 | 0 |  |  |  |  | 1.149 | 0 | 0 |  |  | 1.149 | 0 | 0
RSI-40-04-A230 Instalační stykač | Ks | 3 | 0 | 0 | 0 | 0 | 0 | 0 |  |  |  |  | 1.149 | 0 | 0 |  |  | 1.149 | 0 | 0
RSI-25-40-A230 Instalační stykač | Ks | 2 | 0 | 0 | 0 | 0 | 0 | 0 |  |  |  |  | 1.149 | 0 | 0 |  |  | 1.149 | 0 | 0
PS-RSI-1100 Pomocný spínač | Ks | 4 | 0 | 0 | 0 | 0 | 0 | 0 |  |  |  |  | 1.149 | 0 | 0 |  |  | 1.149 | 0 | 0
MIG-20-10-A230 Impulzní relé | Ks | 9 | 0 | 0 | 0 | 0 | 0 | 0 |  |  |  |  | 1.149 | 0 | 0 |  |  | 1.149 | 0 | 0
MIG-20-20-A230 Impulzní relé | Ks | 9 | 0 | 0 | 0 | 0 | 0 | 0 |  |  |  |  | 1.149 | 0 | 0 |  |  | 1.149 | 0 | 0
UNZ-10T-X024 Napájecí zdroj | Ks | 1 | 0 | 0 | 0 | 0 | 0 | 0 |  |  |  |  | 1.149 | 0 | 0 |  |  | 1.149 | 0 | 0
MSK-001-102 Kolébkový přepínač | Ks | 4 | 0 | 0 | 0 | 0 | 0 | 0 |  |  |  |  | 1.149 | 0 | 0 |  |  | 1.149 | 0 | 0
MSK-10 Kolébkový spínač | Ks | 5 | 0 | 0 | 0 | 0 | 0 | 0 |  |  |  |  | 1.149 | 0 | 0 |  |  | 1.149 | 0 | 0
PT570524-- Relé PT 4P/6A, 24VAC | ks | 2 | 0 | 0 | 0 | 0 | 0 | 0 |  |  |  |  | 1.149 | 0 | 0 |  |  | 1.149 | 0 | 0
RSP4 Řadová svornice pojistková | ks | 2 | 0 | 0 | 0 | 0 | 0 | 0 |  |  |  |  | 1.149 | 0 | 0 |  |  | 1.149 | 0 | 0
Svorkovnice, dráty, lišty, průchodky, příslušenství rozváděče | klp | 1 | 0 | 0 | 0 | 0 | 0 | 0 |  |  |  |  | 1.149 | 0 | 0 |  |  | 1.149 | 0 | 0
[13 empty] | 1.149 | 0 | 0 |  |  | 1.149 | 0 | 0
Rozváděč RH1 - celkem |  |  |  | 423050.31 |  | 88840.5651 |  | 511890.8751 | [6 empty] | 0 |  |  |  |  | 0
[15 empty] | 0 |  |  |  |  | 0
Rozváděč R1 | [14 empty] | 0 |  |  |  |  | 0
[15 empty] | 0 |  |  |  |  | 0
Rozváděč volně stojící 1x800x2000x400+100podstavec. IP54/20, dle výkresu č. D.1.4.4.12 | ks | 1 | 80694.27 | 80694.27 | 16945.7967 | 16945.7967 | 97640.0667 | 97640.0667 |  |  |  | 70230 | 1.149 | 80694.27 | 70230 |  | 14748.3 | 1.149 | 16945.7967 | 14748.3
|  |  | 0 | 0 | 0 | 0 | 0 | 0 |  |  |  |  | 1.149 | 0 | 0 |  |  | 1.149 | 0 | 0
MSN-125-3 Vypínač | Ks | 1 | 0 | 0 | 0 | 0 | 0 | 0 |  |  |  |  | 1.149 | 0 | 0 |  |  | 1.149 | 0 | 0
SV-LT-X400 Napěťová spoušť | Ks | 1 | 0 | 0 | 0 | 0 | 0 | 0 |  |  |  |  | 1.149 | 0 | 0 |  |  | 1.149 | 0 | 0
OPVP14-3 Pojistkový odpínač | Ks | 3 | 0 | 0 | 0 | 0 | 0 | 0 |  |  |  |  | 1.149 | 0 | 0 |  |  | 1.149 | 0 | 0
PV14 63A gG Pojistková vložka | Ks | 3 | 0 | 0 | 0 | 0 | 0 | 0 |  |  |  |  | 1.149 | 0 | 0 |  |  | 1.149 | 0 | 0
SVBC-12,5-3N-MZ Kombinovaný svodič bleskových proudů a přepětí | Ks | 1 | 0 | 0 | 0 | 0 | 0 | 0 |  |  |  |  | 1.149 | 0 | 0 |  |  | 1.149 | 0 | 0
LTN-1,6B-1 Jistič | Ks | 1 | 0 | 0 | 0 | 0 | 0 | 0 |  |  |  |  | 1.149 | 0 | 0 |  |  | 1.149 | 0 | 0
LTN-2B-1 Jistič | Ks | 1 | 0 | 0 | 0 | 0 | 0 | 0 |  |  |  |  | 1.149 | 0 | 0 |  |  | 1.149 | 0 | 0
LTN-4B-1 Jistič | Ks | 1 | 0 | 0 | 0 | 0 | 0 | 0 |  |  |  |  | 1.149 | 0 | 0 |  |  | 1.149 | 0 | 0
LTN-6B-1 Jistič | Ks | 5 | 0 | 0 | 0 | 0 | 0 | 0 |  |  |  |  | 1.149 | 0 | 0 |  |  | 1.149 | 0 | 0
LTN-10B-1 Jistič | Ks | 10 | 0 | 0 | 0 | 0 | 0 | 0 |  |  |  |  | 1.149 | 0 | 0 |  |  | 1.149 | 0 | 0
LTN-16B-1 Jistič | Ks | 16 | 0 | 0 | 0 | 0 | 0 | 0 |  |  |  |  | 1.149 | 0 | 0 |  |  | 1.149 | 0 | 0
LTN-16B-3 Jistič | Ks | 3 | 0 | 0 | 0 | 0 | 0 | 0 |  |  |  |  | 1.149 | 0 | 0 |  |  | 1.149 | 0 | 0
LTN-20B-3 Jistič | Ks | 3 | 0 | 0 | 0 | 0 | 0 | 0 |  |  |  |  | 1.149 | 0 | 0 |  |  | 1.149 | 0 | 0
LTN-25B-3 Jistič | Ks | 1 | 0 | 0 | 0 | 0 | 0 | 0 |  |  |  |  | 1.149 | 0 | 0 |  |  | 1.149 | 0 | 0
LTN-32B-3 Jistič | Ks | 2 | 0 | 0 | 0 | 0 | 0 | 0 |  |  |  |  | 1.149 | 0 | 0 |  |  | 1.149 | 0 | 0
LFN-40-4-030A Proudový chránič | Ks | 2 | 0 | 0 | 0 | 0 | 0 | 0 |  |  |  |  | 1.149 | 0 | 0 |  |  | 1.149 | 0 | 0
LFN-16-2-010AC Proudový chránič | Ks | 1 | 0 | 0 | 0 | 0 | 0 | 0 |  |  |  |  | 1.149 | 0 | 0 |  |  | 1.149 | 0 | 0
OLI-10B-1N-030A Proudový chránič s nadproudovou ochranou | Ks | 9 | 0 | 0 | 0 | 0 | 0 | 0 |  |  |  |  | 1.149 | 0 | 0 |  |  | 1.149 | 0 | 0
OLI-16B-1N-030A Proudový chránič s nadproudovou ochranou | Ks | 6 | 0 | 0 | 0 | 0 | 0 | 0 |  |  |  |  | 1.149 | 0 | 0 |  |  | 1.149 | 0 | 0
RSI-20-10-A230 Instalační stykač | Ks | 1 | 0 | 0 | 0 | 0 | 0 | 0 |  |  |  |  | 1.149 | 0 | 0 |  |  | 1.149 | 0 | 0
RSI-20-20-A230 Instalační stykač | Ks | 1 | 0 | 0 | 0 | 0 | 0 | 0 |  |  |  |  | 1.149 | 0 | 0 |  |  | 1.149 | 0 | 0
RSI-40-04-A230 Instalační stykač | Ks | 1 | 0 | 0 | 0 | 0 | 0 | 0 |  |  |  |  | 1.149 | 0 | 0 |  |  | 1.149 | 0 | 0
PS-RSI-1100 Pomocný spínač | Ks | 1 | 0 | 0 | 0 | 0 | 0 | 0 |  |  |  |  | 1.149 | 0 | 0 |  |  | 1.149 | 0 | 0
SHT-3 /230 1-kanál, 100 programů, automaticky letní/zimní čas, výstup 1x16A, cívka AC 230 V | ks | 1 | 0 | 0 | 0 | 0 | 0 | 0 |  |  |  |  | 1.149 | 0 | 0 |  |  | 1.149 | 0 | 0
MSK-10 Kolébkový spínač | Ks | 3 | 0 | 0 | 0 | 0 | 0 | 0 |  |  |  |  | 1.149 | 0 | 0 |  |  | 1.149 | 0 | 0
MSK-001-102 Kolébkový přepínač | Ks | 2 | 0 | 0 | 0 | 0 | 0 | 0 |  |  |  |  | 1.149 | 0 | 0 |  |  | 1.149 | 0 | 0
UNZ-10T-X024 Napájecí zdroj | Ks | 1 | 0 | 0 | 0 | 0 | 0 | 0 |  |  |  |  | 1.149 | 0 | 0 |  |  | 1.149 | 0 | 0
PT570524-- Relé PT 4P/6A, 24VAC | ks | 2 | 0 | 0 | 0 | 0 | 0 | 0 |  |  |  |  | 1.149 | 0 | 0 |  |  | 1.149 | 0 | 0
RSP4 Řadová svornice pojistková | ks | 2 | 0 | 0 | 0 | 0 | 0 | 0 |  |  |  |  | 1.149 | 0 | 0 |  |  | 1.149 | 0 | 0
Svorkovnice, dráty, lišty, průchodky, příslušenství rozváděče | klp | 1 | 0 | 0 | 0 | 0 | 0 | 0 |  |  |  |  | 1.149 | 0 | 0 |  |  | 1.149 | 0 | 0
[15 empty] | 0 |  |  |  |  | 0
Rozváděč R1 - celkem |  |  |  | 80694.27 |  | 16945.7967 |  | 97640.0667 | [6 empty] | 0 |  |  |  |  | 0
[15 empty] | 0 |  |  |  |  | 0
Elektrické vytápění | [14 empty] | 0 |  |  |  |  | 0
[15 empty] | 0 |  |  |  |  | 0
Elektrický konvektor | [14 empty] | 0 |  |  |  |  | 0
ECOFLEX TAC 15, 1500W | ks | 2 | 2402.3232 | 4804.6463 | 402.15 | 804.3 | 2804.4732 | 5608.9463 |  |  |  | 2090.7947 | 1.149 | 2402.3232 | 4181.5895 |  | 350 | 1.149 | 402.15 | 700
ECOFLEX TAC 10, 1000W | ks | 1 | 1870.1547 | 1870.1547 | 402.15 | 402.15 | 2272.3047 | 2272.3047 |  |  |  | 1627.6368 | 1.149 | 1870.1547 | 1627.6368 |  | 350 | 1.149 | 402.15 | 350
ECOFLEX TAC 05, 500W | ks | 2 | 1706.8758 | 3413.7516 | 402.15 | 804.3 | 2109.0258 | 4218.0516 |  |  |  | 1485.5316 | 1.149 | 1706.8758 | 2971.0632 |  | 350 | 1.149 | 402.15 | 700
ECOFLEX TAC 07, 750W | ks | 5 | 1845.5057 | 9227.5283 | 402.15 | 2010.75 | 2247.6557 | 11238.2783 |  |  |  | 1606.1842 | 1.149 | 1845.5057 | 8030.9211 |  | 350 | 1.149 | 402.15 | 1750
Topný žebřík KD-E 900/1680 (v=1680mm), včetně topné patrony a termostatem | ks | 1 | 3646.6551 | 3646.6551 | 631.95 | 631.95 | 4278.6051 | 4278.6051 |  |  |  | 3173.7642 | 1.149 | 3646.6551 | 3173.7642 |  | 550 | 1.149 | 631.95 | 550
Sada úchytů K(D)-E | ks | 1 | 202.3449 | 202.3449 | 517.05 | 517.05 | 719.3949 | 719.3949 |  |  |  | 176.1053 | 1.149 | 202.3449 | 176.1053 |  | 450 | 1.149 | 517.05 | 450
Elektrický konvektor, EX | [14 empty] | 0 |  |  |  |  | 0
Sálavý topný panel, ECOSUN, IN-2 | ks | 30 | 4150.3924 | 124511.772 | 482.58 | 14477.4 | 4632.9724 | 138989.172 |  |  |  | 3612.1779 | 1.149 | 4150.3924 | 108365.3368 |  | 420 | 1.149 | 482.58 | 12600
Regulátor teploty | [14 empty] | 0 |  |  |  |  | 0
Regulátor teploty, FENIX TFT | ks | 4 | 6955.5187 | 27822.0747 | 252.78 | 1011.12 | 7208.2987 | 28833.1947 |  |  |  | 6053.5411 | 1.149 | 6955.5187 | 24214.1642 |  | 220 | 1.149 | 252.78 | 880
Elektrická topná rohož | [14 empty] | 0 |  |  |  |  | 0
LDTS80/0,8, příkon 60W | ks | 1 | 598.2662 | 598.2662 | 574.5 | 574.5 | 1172.7662 | 1172.7662 |  |  |  | 520.6842 | 1.149 | 598.2662 | 520.6842 |  | 500 | 1.149 | 574.5 | 500
LDTS100/2,2, příkon 220W | ks | 1 | 1364.7701 | 1364.7701 | 804.3 | 804.3 | 2169.0701 | 2169.0701 |  |  |  | 1187.7895 | 1.149 | 1364.7701 | 1187.7895 |  | 700 | 1.149 | 804.3 | 700
LDTS100/2,9, příkon 290W | ks | 1 | 1743.6982 | 1743.6982 | 919.2 | 919.2 | 2662.8982 | 2662.8982 |  |  |  | 1517.5789 | 1.149 | 1743.6982 | 1517.5789 |  | 800 | 1.149 | 919.2 | 800
LDTS160/2,1, příkon 340W | ks | 1 | 1647.0008 | 1647.0008 | 919.2 | 919.2 | 2566.2008 | 2566.2008 |  |  |  | 1433.4211 | 1.149 | 1647.0008 | 1433.4211 |  | 800 | 1.149 | 919.2 | 800
[15 empty] | 0 |  |  |  |  | 0
Elektrické vytápění - celkem |  |  |  | 180852.6629 |  | 23876.22 |  | 204728.8829 | [6 empty] | 0 |  |  |  |  | 0
[15 empty] | 0 |  |  |  |  | 0
Zásuvky, spínače, krabice | [14 empty] | 0 |  |  |  |  | 0
[15 empty] | 0 |  |  |  |  | 0
PODLAHOVÉ KRABICE, ZÁSUVKY, PŘÍSLUŠENSTVÍ | [14 empty] | 0 |  |  |  |  | 0
Podlahová zásuvka 18 modulová, šedý plast, 9 násobná, včetně příslušenství, LEGRAND, včetně krabice | ks | 4 | 2589.9669 | 10359.8678 | 861.75 | 3447 | 3451.7169 | 13806.8678 |  |  |  | 2254.1053 | 1.149 | 2589.9669 | 9016.4211 |  | 750 | 1.149 | 861.75 | 3000
Zásuvka 45x45, s ochranným kolíkem; řazení 2P+PE; d. Profil 45 | ks | 16 | 71.8427 | 1149.4838 | 103.41 | 1654.56 | 175.2527 | 2804.0438 |  |  |  | 62.5263 | 1.149 | 71.8427 | 1000.4211 |  | 90 | 1.149 | 103.41 | 1440
Zásuvka 45x45 s ochranným kolíkem, s clonkami, s ochranou před přepětím, s optickou signalizací poruchy; řazení 2P+PE; d. Profil 45 | ks | 4 | 920.8933 | 3683.5731 | 103.41 | 413.64 | 1024.3033 | 4097.2131 |  |  |  | 801.4737 | 1.149 | 920.8933 | 3205.8947 |  | 90 | 1.149 | 103.41 | 360
ZÁSUVKA KOMPLETNÍ, S RÁMEČKEM, TANGO, IP20, BARVA BÍLÁ | [14 empty] | 0 |  |  |  |  | 0
Zásuvka jednonásobná, s ochranným kolíkem; řazení 2P+PE | ks | 6 | 102.9405 | 617.6431 | 103.41 | 620.46 | 206.3505 | 1238.1031 |  |  |  | 89.5914 | 1.149 | 102.9405 | 537.5484 |  | 90 | 1.149 | 103.41 | 540
Zásuvka dvojnásobná, s ochranným kolíkem, řazení 2P+PE | ks | 3 | 196.4296 | 589.2887 | 103.41 | 310.23 | 299.8396 | 899.5187 |  |  |  | 170.957 | 1.149 | 196.4296 | 512.871 |  | 90 | 1.149 | 103.41 | 270
ZÁSUVKA KOMPLETNÍ, S RÁMEČKEM, FUTURE LINEAR, IP20, BARVA BÍLÁ | [14 empty] | 0 |  |  |  |  | 0
Zásuvka jednonásobná, s ochranným kolíkem; řazení 2P+PE | ks | 9 | 183.4941 | 1651.4466 | 103.41 | 930.69 | 286.9041 | 2582.1366 |  |  |  | 159.6989 | 1.149 | 183.4941 | 1437.2903 |  | 90 | 1.149 | 103.41 | 810
ZÁSUVKA ZAPUŠTĚNÁ, KOMPLETNÍ ,TANGO, IP44, BARVA BÍLÁ | [14 empty] | 0 |  |  |  |  | 0
Zásuvka jednonásobná, s ochranným kolíkem; řazení 2P+PE, s víčkem | ks | 1 | 183.4941 | 183.4941 | 103.41 | 103.41 | 286.9041 | 286.9041 |  |  |  | 159.6989 | 1.149 | 183.4941 | 159.6989 |  | 90 | 1.149 | 103.41 | 90
ZÁSUVKA PRŮMYSLOVÁ NÁSTĚNNÁ, IP67 | [14 empty] | 0 |  |  |  |  | 0
IZG1653 16A,400V,3p+N+PE | ks | 6 | 284.8069 | 1708.8412 | 172.35 | 1034.1 | 457.1569 | 2742.9412 |  |  |  | 247.8737 | 1.149 | 284.8069 | 1487.2421 |  | 150 | 1.149 | 172.35 | 900
ZÁSUVKOVÉ SKŘÍNĚ | [14 empty] | 0 |  |  |  |  | 0
Zásuvková rozvodnice jištěná jističi a proudovým chráničem, zásuvka, krytí IP66. Osazené zásuvky: 1x 400V/32A/5p, 1x 400V/16A/5p, 2x 230V/16A, jištění: 1x C25/3, 1x C16/3, 1x B16/1 +FI40/4/003 | ks | 14 | 4429.6248 | 62014.7472 | 517.05 | 7238.7 | 4946.6748 | 69253.4472 |  |  |  | 3855.2 | 1.149 | 4429.6248 | 53972.8 |  | 450 | 1.149 | 517.05 | 6300
SPÍNAČ BACO,16A,IP20 v krytu IP65 | [14 empty] | 0 |  |  |  |  | 0
VSN16 2 patra, 4 kontakty, AC3 | ks | 1 | 599.8989 | 599.8989 | 218.31 | 218.31 | 818.2089 | 818.2089 |  |  |  | 522.1053 | 1.149 | 599.8989 | 522.1053 |  | 190 | 1.149 | 218.31 | 190
SPÍNAČ BACO,63A, V KRYTU IP65 | [14 empty] | 0 |  |  |  |  | 0
VSN63 2 patra, 4 kontakty, AC3 | ks | 2 | 567.7511 | 1135.5023 | 218.31 | 436.62 | 786.0611 | 1572.1223 |  |  |  | 494.1263 | 1.149 | 567.7511 | 988.2526 |  | 190 | 1.149 | 218.31 | 380
SPÍNAČ VENKOVNÍ V Al IP66 | [14 empty] | 0 |  |  |  |  | 0
3558-05750 sériový přepínač | ks | 2 | 318.5028 | 637.0056 | 103.41 | 206.82 | 421.9128 | 843.8256 |  |  |  | 277.2 | 1.149 | 318.5028 | 554.4 |  | 90 | 1.149 | 103.41 | 180
STOP TLAČÍTKO PROSKLENNÉ, (CENTRAL/TOTAL STOP), IP55, BARVA ČERVENÁ | [14 empty] | 0 |  |  |  |  | 0
GW42201 Požární tlačítko 120x120x50 IP55 se 2 kontakty Gewiss | ks | 2 | 604.9787 | 1209.9575 | 402.15 | 804.3 | 1007.1287 | 2014.2575 |  |  |  | 526.5263 | 1.149 | 604.9787 | 1053.0526 |  | 350 | 1.149 | 402.15 | 700
STMÍVAČ KOMPLETNÍ, S RÁMEČKEM, FUTURE LINEAR, IP20, BARVA ANTRACITOVÁ | [14 empty] | 0 |  |  |  |  | 0
Výkonový stmívač, ovládání potenciomerem, spínání tlačítky, DALI, typ strojku: 6599-0-2988 | ks | 2 | 2565.0622 | 5130.1244 | 172.35 | 344.7 | 2737.4122 | 5474.8244 |  |  |  | 2232.4301 | 1.149 | 2565.0622 | 4464.8602 |  | 150 | 1.149 | 172.35 | 300
POHYBOVÝ SPÍNAČ AUTOMATICKÝ, KOMPLETNÍ, IP20, ABB, BARVA BÍLÁ | [14 empty] | 0 |  |  |  |  | 0
Spínací prvek relé, ABB 3299-22103 | ks | 2 | 359.2137 | 718.4274 | 103.41 | 206.82 | 462.6237 | 925.2474 |  |  |  | 312.6316 | 1.149 | 359.2137 | 625.2632 |  | 90 | 1.149 | 103.41 | 180
SPÍNAČ ŽALUZIOVÝ, IP20, BARVA BÍLÁ, např systém SOMFY | [14 empty] | 0 |  |  |  |  | 0
Spínač žaluziový s centrální jednotkou, snímačem větru a deště | ks | 1 | 0 | 0 | 172.35 | 172.35 | 172.35 | 172.35 | nutné upřesnit |  |  |  | 1.149 | 0 | 0 |  | 150 | 1.149 | 172.35 | 150
Spínač žaluziový spojený s centální jednotkou ovládající žaluzie | ks | 4 | 382.2587 | 1529.0348 | 172.35 | 689.4 | 554.6087 | 2218.4348 |  |  |  | 332.6882 | 1.149 | 382.2587 | 1330.7527 |  | 150 | 1.149 | 172.35 | 600
SPÍNAČ, PŘEPÍNAČ KOMPLETNÍ S RÁMEČKEM, TANGO, IP20, BARVA BÍLÁ | [14 empty] | 0 |  |  |  |  | 0
Spínač jednopolový, kompletní | ks | 5 | 104.9296 | 524.6482 | 103.41 | 517.05 | 208.3396 | 1041.6982 |  |  |  | 91.3226 | 1.149 | 104.9296 | 456.6129 |  | 90 | 1.149 | 103.41 | 450
Spínač dvojpolový, kompletní | ks | 7 | 340.7465 | 2385.2252 | 103.41 | 723.87 | 444.1565 | 3109.0952 |  |  |  | 296.5591 | 1.149 | 340.7465 | 2075.914 |  | 90 | 1.149 | 103.41 | 630
Vypínač s doutnavkou (1S,1So) | ks | 1 | 202.8912 | 202.8912 | 103.41 | 103.41 | 306.3012 | 306.3012 |  |  |  | 176.5806 | 1.149 | 202.8912 | 176.5806 |  | 90 | 1.149 | 103.41 | 90
SPÍNAČ, PŘEPÍNAČ KOMPLETNÍ S RÁMEČKEM, TANGO, IP44, BARVA BÍLÁ | [14 empty] | 0 |  |  |  |  | 0
Střídavý přepínač | ks | 1 | 197.4303 | 197.4303 | 103.41 | 103.41 | 300.8403 | 300.8403 |  |  |  | 171.828 | 1.149 | 197.4303 | 171.828 |  | 90 | 1.149 | 103.41 | 90
SPORÁKOVA PŘÍPOJKA 3-PÓLOVÁ ZAPUŠTĚNÁ | [14 empty] | 0 |  |  |  |  | 0
3425A-0344 B | ks | 1 | 379.2935 | 379.2935 | 287.25 | 287.25 | 666.5435 | 666.5435 |  |  |  | 330.1075 | 1.149 | 379.2935 | 330.1075 |  | 250 | 1.149 | 287.25 | 250
SADA PRO NOUZOVOU SIGNALIZACI, ABB, IP20, BARVA ALPSKÁ BÍLÁ | [14 empty] | 0 |  |  |  |  | 0
Sada pro nouzovou signalizaci, TYP: 3280B-C10001 B | ks | 1 | 2074.1627 | 2074.1627 | 5285.4 | 5285.4 | 7359.5627 | 7359.5627 |  |  |  | 1805.1895 | 1.149 | 2074.1627 | 1805.1895 |  | 4600 | 1.149 | 5285.4 | 4600
KP 68/2 KRABICE PŘÍSTROJOVÁ | ks | 80 | 6.9182 | 553.4552 | 74.685 | 5974.8 | 81.6032 | 6528.2552 |  |  |  | 6.0211 | 1.149 | 6.9182 | 481.6842 |  | 65 | 1.149 | 74.685 | 5200
KU 68-1902 KRABICE ODBOČNÁ s víčkem | ks | 10 | 12.2399 | 122.3987 | 97.665 | 976.65 | 109.9049 | 1099.0487 |  |  |  | 10.6526 | 1.149 | 12.2399 | 106.5263 |  | 85 | 1.149 | 97.665 | 850
KR 97 KRABICE ROZVODNÁ | ks | 1 | 60.9817 | 60.9817 | 74.685 | 74.685 | 135.6667 | 135.6667 |  |  |  | 53.0737 | 1.149 | 60.9817 | 53.0737 |  | 65 | 1.149 | 74.685 | 65
DK-KABELOVÉ KRABICOVÉ ROZVODKY IP 65 | [14 empty] | 0 |  |  |  |  | 0
BEZ KABELOVÝCH VSTUPŮ /plné stěny/ | [14 empty] | 0 |  |  |  |  | 0
VE DNĚ A STĚNÁCH KRABICOVÉ ROZVODKY | [14 empty] | 0 |  |  |  |  | 0
DK 0202 GZ Nová rozvodnice v krytí IP 66 | ks | 120 | 90.9645 | 10915.7419 | 631.95 | 75834 | 722.9145 | 86749.7419 |  |  |  | 79.1684 | 1.149 | 90.9645 | 9500.2105 |  | 550 | 1.149 | 631.95 | 66000
Svorkovnice krabicová, 4x1-2,5mm2 | ks | 420 | 3.5438 | 1488.3783 | 10.341 | 4343.22 | 13.8848 | 5831.5983 |  |  |  | 3.0842 | 1.149 | 3.5438 | 1295.3684 |  | 9 | 1.149 | 10.341 | 3780
Svorkovnice krabicová, 5x1-2,5mm2 | ks | 160 | 3.8703 | 619.2505 | 10.341 | 1654.56 | 14.2113 | 2273.8105 |  |  |  | 3.3684 | 1.149 | 3.8703 | 538.9474 |  | 9 | 1.149 | 10.341 | 1440
[15 empty] | 0 |  |  |  |  | 0
Zásuvky, spínače, krabice - celkem |  |  |  | 112442.1938 |  | 114710.415 |  | 227152.6088 | [6 empty] | 0 |  |  |  |  | 0
[15 empty] | 0 |  |  |  |  | 0
Ovládací skříně | [14 empty] | 0 |  |  |  |  | 0
[15 empty] | 0 |  |  |  |  | 0
Ovládací skříňka dvoutlačítková, 2 líc., 1Z +1 V - bílé, 1Z + 1V - černé, IP65 | ks | 6 | 783.1705 | 4699.023 | 1953.3 | 11719.8 | 2736.4705 | 16418.823 |  |  |  | 681.6105 | 1.149 | 783.1705 | 4089.6632 |  | 1700 | 1.149 | 1953.3 | 10200
[15 empty] | 0 |  |  |  |  | 0
Ovládací skříně - celkem |  |  |  | 4699.023 |  | 11719.8 |  | 16418.823 | [6 empty] | 0 |  |  |  |  | 0
[15 empty] | 0 |  |  |  |  | 0
Kabely | [14 empty] | 0 |  |  |  |  | 0
[15 empty] | 0 |  |  |  |  | 0
KABEL SILOVÝ,IZOLACE PVC | [14 empty] | 0 |  |  |  |  | 0
CYKY-J 3x1.5 | m | 1840 | 13.6187 | 25058.3596 | 25.278 | 46511.52 | 38.8967 | 71569.8796 |  |  |  | 11.8526 | 1.149 | 13.6187 | 21808.8421 |  | 22 | 1.149 | 25.278 | 40480
CYKY-J 3x2.5 | m | 1650 | 22.5446 | 37198.5726 | 25.278 | 41708.7 | 47.8226 | 78907.2726 |  |  |  | 19.6211 | 1.149 | 22.5446 | 32374.7368 |  | 22 | 1.149 | 25.278 | 36300
CYKY-J 4x4 | m | 10 | 37.2397 | 372.3969 | 25.278 | 252.78 | 62.5177 | 625.1769 |  |  |  | 32.4105 | 1.149 | 37.2397 | 324.1053 |  | 22 | 1.149 | 25.278 | 220
CYKY-J 5x1.5 | m | 2840 | 22.593 | 64164.0303 | 25.278 | 71789.52 | 47.871 | 135953.5503 |  |  |  | 19.6632 | 1.149 | 22.593 | 55843.3684 |  | 22 | 1.149 | 25.278 | 62480
CYKY-J 5x2.5 | m | 3600 | 37.155 | 133758.1137 | 26.427 | 95137.2 | 63.582 | 228895.3137 |  |  |  | 32.3368 | 1.149 | 37.155 | 116412.6316 |  | 23 | 1.149 | 26.427 | 82800
CYKY-J 5x4 | m | 320 | 96.3951 | 30846.4168 | 28.725 | 9192 | 125.1201 | 40038.4168 |  |  |  | 83.8947 | 1.149 | 96.3951 | 26846.3158 |  | 25 | 1.149 | 28.725 | 8000
CYKY-J 5x6 | m | 350 | 88.7996 | 31079.8453 | 28.725 | 10053.75 | 117.5246 | 41133.5953 |  |  |  | 77.2842 | 1.149 | 88.7996 | 27049.4737 |  | 25 | 1.149 | 28.725 | 8750
CYKY-J 5x10 | m | 1240 | 144.0241 | 178589.9166 | 32.172 | 39893.28 | 176.1961 | 218483.1966 |  |  |  | 125.3474 | 1.149 | 144.0241 | 155430.7368 |  | 28 | 1.149 | 32.172 | 34720
CYKY-J 5x16 | m | 320 | 232.1343 | 74282.9709 | 34.47 | 11030.4 | 266.6043 | 85313.3709 |  |  |  | 202.0316 | 1.149 | 232.1343 | 64650.1053 |  | 30 | 1.149 | 34.47 | 9600
CYKY-J 5x50 | m | 10 | 738.0813 | 7380.8132 | 45.96 | 459.6 | 784.0413 | 7840.4132 |  |  |  | 642.3684 | 1.149 | 738.0813 | 6423.6842 |  | 40 | 1.149 | 45.96 | 400
CYKY-J 5x25 | m | 40 | 402.15 | 16086 | 51.705 | 2068.2 | 453.855 | 18154.2 |  |  |  | 350 | 1.149 | 402.15 | 14000 |  | 45 | 1.149 | 51.705 | 1800
CYKY-J 12x1.5 | m | 50 | 64.3561 | 3217.8047 | 34.47 | 1723.5 | 98.8261 | 4941.3047 |  |  |  | 56.0105 | 1.149 | 64.3561 | 2800.5263 |  | 30 | 1.149 | 34.47 | 1500
KABEL SILOVÝ,IZOLACE PVC | [14 empty] | 0 |  |  |  |  | 0
CYKY-O 5x1.5 | m | 840 | 22.593 | 18978.0935 | 25.278 | 21233.52 | 47.871 | 40211.6135 |  |  |  | 19.6632 | 1.149 | 22.593 | 16517.0526 |  | 22 | 1.149 | 25.278 | 18480
KABEL SE SNÍŽENOU HOŘLAVOSTÍ, S FUNKČNÍ SCHOPNOSTÍ PŘI POŽÁRU, TŘÍDA REAKCE NA OHEŇ - B2 ca, s1, d0 | [14 empty] | 0 |  |  |  |  | 0
1-CXKH-V-J 4x1.5 | m | 40 | 49.1046 | 1964.1853 | 40.215 | 1608.6 | 89.3196 | 3572.7853 |  |  |  | 42.7368 | 1.149 | 49.1046 | 1709.4737 |  | 35 | 1.149 | 40.215 | 1400
SDĚLOVACÍ KABEL | [14 empty] | 0 |  |  |  |  | 0
J-Y(St)Y 2x2x0,8 - žaluzie | m | 180 | 9.7967 | 1763.4126 | 36.768 | 6618.24 | 46.5647 | 8381.6526 |  |  |  | 8.5263 | 1.149 | 9.7967 | 1534.7368 |  | 32 | 1.149 | 36.768 | 5760
ŠŇŮRA LEHKÁ,IZOLACE KAUČUK (CGLG) | [14 empty] | 0 |  |  |  |  | 0
H05RR-F-G 4x1- motory žaluzie | m | 70 | 31.6882 | 2218.1747 | 34.47 | 2412.9 | 66.1582 | 4631.0747 |  |  |  | 27.5789 | 1.149 | 31.6882 | 1930.5263 |  | 30 | 1.149 | 34.47 | 2100
KABEL STÍNĚNÝ | [14 empty] | 0 |  |  |  |  | 0
JYTY-J 7x1 mm | m | 120 | 24.8547 | 2982.5621 | 34.47 | 4136.4 | 59.3247 | 7118.9621 |  |  |  | 21.6316 | 1.149 | 24.8547 | 2595.7895 |  | 30 | 1.149 | 34.47 | 3600
[15 empty] | 0 |  |  |  |  | 0
Kabely - celkem |  |  |  | 629941.6689 |  | 365830.11 |  | 995771.7789 | [6 empty] | 0 |  |  |  |  | 0
[15 empty] | 0 |  |  |  |  | 0
Ukončení vodičů | [14 empty] | 0 |  |  |  |  | 0
[15 empty] | 0 |  |  |  |  | 0
Ukončení vodičů izolovaných s označením a zapojením na svorkovnici s otevřením a uzavřením krytu | [14 empty] | 0 |  |  |  |  | 0
do 2,5 mm2 | ks | 3840 | 0 | 0 | 8.043 | 30885.12 | 8.043 | 30885.12 |  | 30885.12 |  |  | 1.149 | 0 | 0 |  | 7 | 1.149 | 8.043 | 26880
4 mm2 | ks | 80 | 0 | 0 | 17.235 | 1378.8 | 17.235 | 1378.8 |  | 1378.8 |  |  | 1.149 | 0 | 0 |  | 15 | 1.149 | 17.235 | 1200
6 mm2 | ks | 120 | 0 | 0 | 17.235 | 2068.2 | 17.235 | 2068.2 |  | 2068.2 |  |  | 1.149 | 0 | 0 |  | 15 | 1.149 | 17.235 | 1800
10 mm2 | ks | 180 | 0 | 0 | 22.98 | 4136.4 | 22.98 | 4136.4 |  | 4136.4 |  |  | 1.149 | 0 | 0 |  | 20 | 1.149 | 22.98 | 3600
16 mm2 | ks | 12 | 0 | 0 | 28.725 | 344.7 | 28.725 | 344.7 |  | 344.7 |  |  | 1.149 | 0 | 0 |  | 25 | 1.149 | 28.725 | 300
25 mm2 | ks | 4 | 0 | 0 | 33.321 | 133.284 | 33.321 | 133.284 |  | 133.284 |  |  | 1.149 | 0 | 0 |  | 29 | 1.149 | 33.321 | 116
50 mm2 | ks | 10 | 0 | 0 | 39.066 | 390.66 | 39.066 | 390.66 |  | 390.66 |  |  | 1.149 | 0 | 0 |  | 34 | 1.149 | 39.066 | 340
UKONČENÍ KABELŮ SMRŠŤOVACÍ | [14 empty] | 0 |  |  |  |  | 0
ZÁKLOPKOU DO | [14 empty] | 0 |  |  |  |  | 0
4x10 mm2 | ks | 12 | 0 | 0 | 68.94 | 827.28 | 68.94 | 827.28 |  | 827.28 |  |  | 1.149 | 0 | 0 |  | 60 | 1.149 | 68.94 | 720
4x16 mm3 | ks | 22 | 0 | 0 | 68.94 | 1516.68 | 68.94 | 1516.68 |  | 1516.68 |  |  | 1.149 | 0 | 0 |  | 60 | 1.149 | 68.94 | 1320
4x50 mm2 | ks | 2 | 0 | 0 | 86.175 | 172.35 | 86.175 | 172.35 |  | 172.35 |  |  | 1.149 | 0 | 0 |  | 75 | 1.149 | 86.175 | 150
4x25 mm2 | ks | 2 | 0 | 0 | 68.94 | 137.88 | 68.94 | 137.88 |  | 137.88 |  |  | 1.149 | 0 | 0 |  | 60 | 1.149 | 68.94 | 120
Štítky, označení kabelů, stahovací pásky a ostatní | klp | 1 | 0 | 0 | 1034.1 | 1034.1 | 1034.1 | 1034.1 |  | 1034.1 |  |  | 1.149 | 0 | 0 |  | 900 | 1.149 | 1034.1 | 900
[15 empty] | 0 |  |  |  |  | 0
Ukončení vodičů - celkem |  |  |  | 0 |  | 43025.454 |  | 43025.454 | [6 empty] | 0 |  |  |  |  | 0
[15 empty] | 0 |  |  |  |  | 0
Kabelové trasy, nosné konstrukce | [14 empty] | 0 |  |  |  |  | 0
[15 empty] | 0 |  |  |  |  | 0
KABELOVÝ ŽLAB DRÁTĚNÝ | [14 empty] | 0 |  |  |  |  | 0
DÉLKA 2,5 M | [14 empty] | 0 |  |  |  |  | 0
150/50 drátěný žlab | m | 150 | 128.4423 | 19266.3452 | 126.39 | 18958.5 | 254.8323 | 38224.8452 |  |  |  | 111.7862 | 1.149 | 128.4423 | 16767.9245 |  | 110 | 1.149 | 126.39 | 16500
150/100 drátěný žlab | m | 360 | 173.8186 | 62574.6931 | 172.35 | 62046 | 346.1686 | 124620.6931 | údajně na svítidla |  |  | 151.2781 | 1.149 | 173.8186 | 54460.1333 |  | 150 | 1.149 | 172.35 | 54000
250/100 drátěný žlab | m | 50 | 227.2493 | 11362.4634 | 252.78 | 12639 | 480.0293 | 24001.4634 |  |  |  | 197.78 | 1.149 | 227.2493 | 9889.0021 |  | 220 | 1.149 | 252.78 | 11000
PŘÍSLUŠENSTVÍ KABELOVÝCH | [14 empty] | 0 |  |  |  |  | 0
ŽLABŮ DRÁTĚNÝCH | [14 empty] | 0 |  |  |  |  | 0
TU M8 trapézový úchyt M8 | ks | 300 | 22.6919 | 6807.5696 | 28.725 | 8617.5 | 51.4169 | 15425.0696 |  |  |  | 19.7493 | 1.149 | 22.6919 | 5924.7777 |  | 25 | 1.149 | 28.725 | 7500
Dž 100 závěs | ks | 560 | 36.226 | 20286.5423 | 63.195 | 35389.2 | 99.421 | 55675.7423 |  |  |  | 31.5283 | 1.149 | 36.226 | 17655.8245 |  | 55 | 1.149 | 63.195 | 30800
TRUBKA OCELOVÁ ŽÁROVĚ ZINKOVANÁ | [14 empty] | 0 |  |  |  |  | 0
6016E ZN d 16 mm | m | 60 | 166.4197 | 9985.1806 | 51.705 | 3102.3 | 218.1247 | 13087.4806 |  |  |  | 144.8387 | 1.149 | 166.4197 | 8690.3226 |  | 45 | 1.149 | 51.705 | 2700
6025 ZN d 25 mm | m | 140 | 205.7822 | 28809.5071 | 51.705 | 7238.7 | 257.4872 | 36048.2071 |  |  |  | 179.0968 | 1.149 | 205.7822 | 25073.5484 |  | 45 | 1.149 | 51.705 | 6300
6040 ZN d 40 mm | m | 190 | 372.869 | 70845.1161 | 63.195 | 12007.05 | 436.064 | 82852.1661 |  |  |  | 324.5161 | 1.149 | 372.869 | 61658.0645 |  | 55 | 1.149 | 63.195 | 10450
SB 6.3X45 ŠROUB DO BETONU | ks | 140 | 6.9681 | 975.5381 | 17.235 | 2412.9 | 24.2031 | 3388.4381 |  |  |  | 6.0645 | 1.149 | 6.9681 | 849.0323 |  | 15 | 1.149 | 17.235 | 2100
5225 PŘÍCHYTKA TYP OMEGA, pro požární kabelové trasy | ks | 140 | 48.6904 | 6816.6587 | 28.725 | 4021.5 | 77.4154 | 10838.1587 |  |  |  | 42.3763 | 1.149 | 48.6904 | 5932.6882 |  | 25 | 1.149 | 28.725 | 3500
1423/1 TRUBKA OHEBNÁ - MONOFLEX | m | 80 | 6.2021 | 496.1703 | 28.725 | 2298 | 34.9271 | 2794.1703 |  |  |  | 5.3978 | 1.149 | 6.2021 | 431.828 |  | 25 | 1.149 | 28.725 | 2000
1436/1 TRUBKA OHEBNÁ - MONOFLEX | m | 180 | 18.557 | 3340.2542 | 33.321 | 5997.78 | 51.878 | 9338.0342 |  |  |  | 16.1505 | 1.149 | 18.557 | 2907.0968 |  | 29 | 1.149 | 33.321 | 5220
1532 TRUBKA TUHÁ PVC 320N délka 3 m barva světle šedá | m | 650 | 22.4487 | 14591.6823 | 33.321 | 21658.65 | 55.7697 | 36250.3323 |  |  |  | 19.5376 | 1.149 | 22.4487 | 12699.4624 |  | 29 | 1.149 | 33.321 | 18850
5332 PŘÍCHYTKY TRUBEK 8032 | ks | 650 | 5.0531 | 3284.5339 | 13.788 | 8962.2 | 18.8411 | 12246.7339 |  |  |  | 4.3978 | 1.149 | 5.0531 | 2858.6022 |  | 12 | 1.149 | 13.788 | 7800
ÚHELNIK ROVNORAMENNÝ-11373 | [14 empty] | 0 |  |  |  |  | 0
L 30x30x3mm (1,36 kg/m) | kg | 120 | 45.96 | 5515.2 | 40.215 | 4825.8 | 86.175 | 10341 |  |  |  | 40 | 1.149 | 45.96 | 4800 |  | 35 | 1.149 | 40.215 | 4200
OCEL.NOSNÉ KONSTR.PRO PŘÍSTR. | [14 empty] | 0 |  |  |  |  | 0
do 5kg | ks | 3 | 689.4 | 2068.2 | 631.95 | 1895.85 | 1321.35 | 3964.05 |  |  |  | 600 | 1.149 | 689.4 | 1800 |  | 550 | 1.149 | 631.95 | 1650
do 10kg | ks | 14 | 1034.1 | 14477.4 | 746.85 | 10455.9 | 1780.95 | 24933.3 |  |  |  | 900 | 1.149 | 1034.1 | 12600 |  | 650 | 1.149 | 746.85 | 9100
PRŮRAZ CIHLOVÝM ZDIVEM | [14 empty] | 0 |  |  |  |  | 0
O tloušťce 15cm | ks | 25 | 0 | 0 | 103.41 | 2585.25 | 103.41 | 2585.25 |  |  |  |  | 1.149 | 0 | 0 |  | 90 | 1.149 | 103.41 | 2250
O tloušťce 30cm | ks | 15 | 0 | 0 | 137.88 | 2068.2 | 137.88 | 2068.2 |  |  |  |  | 1.149 | 0 | 0 |  | 120 | 1.149 | 137.88 | 1800
[15 empty] | 0 |  |  |  |  | 0
Kabelové trasy, nosné konstrukce - celkem |  |  |  | 281503.0549 |  | 227180.28 |  | 508683.3349 | [6 empty] | 0 |  |  |  |  | 0
[15 empty] | 0 |  |  |  |  | 0
Protipožární zabezpečení | [14 empty] | 0 |  |  |  |  | 0
[15 empty] | 0 |  |  |  |  | 0
PROTIPOŽÁRNÍ PŘEPÁŽKY | [14 empty] | 0 |  |  |  |  | 0
Protip.průchod stropem t 20cm | m2 | 0.15 |  | 0 |  | 0 | 0 | 0 | [6 empty] | 0 |  |  |  |  | 0
Protip.průchod stěnou t 15cm | m2 | 0.2 |  | 0 |  | 0 | 0 | 0 | [6 empty] | 0 |  |  |  |  | 0
Protip.průchod stěnou t 30cm | m2 | 0.1 |  | 0 |  | 0 | 0 | 0 | [6 empty] | 0 |  |  |  |  | 0
CP 673 Protipožární nátěr 6kg | ks | 1 |  | 0 |  | 0 | 0 | 0 | [6 empty] | 0 |  |  |  |  | 0
Minerální vata | m2 | 5 |  | 0 |  | 0 | 0 | 0 | [6 empty] | 0 |  |  |  |  | 0
Montáž a vyplnění štítku požár. uzávěru | ks | 5 |  | 0 |  | 0 | 0 | 0 | [6 empty] | 0 |  |  |  |  | 0
[15 empty] | 0 |  |  |  |  | 0
Protipožární zabezpečení - celkem |  |  |  | 0 |  | 0 |  | 0 | [6 empty] | 0 |  |  |  |  | 0
[15 empty] | 0 |  |  |  |  | 0
Hromosvod a uzemnění | [14 empty] | 0 |  |  |  |  | 0
[15 empty] | 0 |  |  |  |  | 0
OCELOVÝ PÁSEK POZINKOVANÝ | [14 empty] | 0 |  |  |  |  | 0
Páska 30x4 páska 30x4 (0,95 kg/m) | m | 750 | 36.4898 | 27367.3658 | 74.685 | 56013.75 | 111.1748 | 83381.1158 |  |  |  | 31.7579 | 1.149 | 36.4898 | 23818.4211 |  | 65 | 1.149 | 74.685 | 48750
Nátěr zemnícího pásku, asfalt | m | 60 | 34.47 | 2068.2 | 80.43 | 4825.8 | 114.9 | 6894 |  |  |  | 30 | 1.149 | 34.47 | 1800 |  | 70 | 1.149 | 80.43 | 4200
Vodič AlMgSi Rd 8 polotvrdý | m | 2750 | 21.831 | 60035.25 | 63.195 | 173786.25 | 85.026 | 233821.5 |  |  |  | 19 | 1.149 | 21.831 | 52250 |  | 55 | 1.149 | 63.195 | 151250
PODPĚRA VEDENÍ | [14 empty] | 0 |  |  |  |  | 0
PV21c na ploché střechy, plast se štěrkovou výplní ø 144mm | ks | 420 | 16.7149 | 7020.2691 | 40.215 | 16890.3 | 56.9299 | 23910.5691 |  |  |  | 14.5474 | 1.149 | 16.7149 | 6109.8947 |  | 35 | 1.149 | 40.215 | 14700
ZINKOVANÉ PROVEDENÍ | [14 empty] | 0 |  |  |  |  | 0
OCELOVÝ DRÁT POZINKOVANÝ | [14 empty] | 0 |  |  |  |  | 0
Drát 10 drát o 10mm(0,62kg/m) | m | 120 | 36.768 | 4412.16 | 74.685 | 8962.2 | 111.453 | 13374.36 |  |  |  | 32 | 1.149 | 36.768 | 3840 |  | 65 | 1.149 | 74.685 | 7800
OCELOVÝ DRÁT POZINKOVANÝ | [14 empty] | 0 |  |  |  |  | 0
Nátěr svodového vodiče, asfalt | m | 20 | 34.47 | 689.4 | 80.43 | 1608.6 | 114.9 | 2298 |  |  |  | 30 | 1.149 | 34.47 | 600 |  | 70 | 1.149 | 80.43 | 1400
JÍMACÍ TYČ A OCHRANNÁ TRUBKA, VČETNĚ PŘÍSLUŠENSTVÍ | [14 empty] | 0 |  |  |  |  | 0
JR 1,0 AlMgSi s rovným koncem, L 1000mm | ks | 2 | 147.0115 | 294.0231 | 206.82 | 413.64 | 353.8315 | 707.6631 |  |  |  | 127.9474 | 1.149 | 147.0115 | 255.8947 |  | 180 | 1.149 | 206.82 | 360
JR 2,0 AlMgSi s rovným koncem, L 2000mm | ks | 18 | 285.3753 | 5136.7557 | 252.78 | 4550.04 | 538.1553 | 9686.7957 |  |  |  | 248.3684 | 1.149 | 285.3753 | 4470.6316 |  | 220 | 1.149 | 252.78 | 3960
Betonový podstavec PB19 pro jímač do 2m s podložkou | ks | 20 | 355.8876 | 7117.7526 | 183.84 | 3676.8 | 539.7276 | 10794.5526 |  |  |  | 309.7368 | 1.149 | 355.8876 | 6194.7368 |  | 160 | 1.149 | 183.84 | 3200
ODDÁLENÝ HROMOSVOD | [14 empty] | 0 |  |  |  |  | 0
DOHT 6 držák oddáleného hromosvodu na trubku 2" | ks | 3 | 56.5429 | 169.6287 | 103.41 | 310.23 | 159.9529 | 479.8587 |  |  |  | 49.2105 | 1.149 | 56.5429 | 147.6316 |  | 90 | 1.149 | 103.41 | 270
SVORKA HROMOSVODNÍ,UZEMŇOVACÍ | [14 empty] | 0 |  |  |  |  | 0
SZ zkušební | ks | 21 | 39.9126 | 838.1653 | 74.685 | 1568.385 | 114.5976 | 2406.5503 |  |  |  | 34.7368 | 1.149 | 39.9126 | 729.4737 |  | 65 | 1.149 | 74.685 | 1365
SOa na okapové žlaby | ks | 10 | 33.9257 | 339.2574 | 74.685 | 746.85 | 108.6107 | 1086.1074 |  |  |  | 29.5263 | 1.149 | 33.9257 | 295.2632 |  | 65 | 1.149 | 74.685 | 650
SJ k jímací tyči | ks | 20 | 36.0544 | 721.0882 | 74.685 | 1493.7 | 110.7394 | 2214.7882 |  |  |  | 31.3789 | 1.149 | 36.0544 | 627.5789 |  | 65 | 1.149 | 74.685 | 1300
SS spojovací | ks | 290 | 11.9133 | 3454.8616 | 74.685 | 21658.65 | 86.5983 | 25113.5116 |  |  |  | 10.3684 | 1.149 | 11.9133 | 3006.8421 |  | 65 | 1.149 | 74.685 | 18850
SP připojovací | ks | 50 | 14.8402 | 742.0121 | 74.685 | 3734.25 | 89.5252 | 4476.2621 |  |  |  | 12.9158 | 1.149 | 14.8402 | 645.7895 |  | 65 | 1.149 | 74.685 | 3250
SK křížová | ks | 40 | 24.7458 | 989.8333 | 74.685 | 2987.4 | 99.4308 | 3977.2333 |  |  |  | 21.5368 | 1.149 | 24.7458 | 861.4737 |  | 65 | 1.149 | 74.685 | 2600
SR 3 svorka páska-drát | ks | 20 | 24.3467 | 486.9341 | 74.685 | 1493.7 | 99.0317 | 1980.6341 |  |  |  | 21.1895 | 1.149 | 24.3467 | 423.7895 |  | 65 | 1.149 | 74.685 | 1300
Štítek uzemnění | ks | 21 | 12.639 | 265.419 | 22.98 | 482.58 | 35.619 | 747.999 |  |  |  | 11 | 1.149 | 12.639 | 231 |  | 20 | 1.149 | 22.98 | 420
552 030 Průchodka plast | ks | 21 | 239.5955 | 5031.5061 | 91.92 | 1930.32 | 331.5155 | 6961.8261 |  |  |  | 208.5253 | 1.149 | 239.5955 | 4379.0305 |  | 80 | 1.149 | 91.92 | 1680
[15 empty] | 0 |  |  |  |  | 0
MONTÁŽNÍ PRÁCE | [14 empty] | 0 |  |  |  |  | 0
Tvarování mont.dílu | ks | 170 | 0 | 0 | 40.215 | 6836.55 | 40.215 | 6836.55 |  | 6836.55 |  |  | 1.149 | 0 | 0 |  | 35 | 1.149 | 40.215 | 5950
Napojení svárem délky 10cm | ks | 70 | 0 | 0 | 137.88 | 9651.6 | 137.88 | 9651.6 |  |  |  |  | 1.149 | 0 | 0 |  | 120 | 1.149 | 137.88 | 8400
Měření zemních odporů, zemnící sítě délky pásu přes 500 do 1000m | ks | 1 | 0 | 0 | 2941.44 | 2941.44 | 2941.44 | 2941.44 |  | 2941.44 |  |  | 1.149 | 0 | 0 |  | 2560 | 1.149 | 2941.44 | 2560
[15 empty] | 0 |  |  |  |  | 0
Hromosvod a uzemnění - celkem |  |  |  | 127179.8819 |  | 326563.035 |  | 453742.9169 | [6 empty] | 0 |  |  |  |  | 0
[15 empty] | 0 |  |  |  |  | 0
Uzemnění pospojování | [14 empty] | 0 |  |  |  |  | 0
VODIČ JEDNOŽILOVÝ, IZOLACE PVC | [14 empty] | 0 |  |  |  |  | 0
H07V-K 4 | m | 320 | 12.0947 | 3870.3158 | 25.278 | 8088.96 | 37.3727 | 11959.2758 |  |  |  | 10.5263 | 1.149 | 12.0947 | 3368.4211 |  | 22 | 1.149 | 25.278 | 7040
H07V-K 6 | m | 240 | 18.0937 | 4342.4943 | 25.278 | 6066.72 | 43.3717 | 10409.2143 |  |  |  | 15.7474 | 1.149 | 18.0937 | 3779.3684 |  | 22 | 1.149 | 25.278 | 5280
H07V-K 16 | m | 180 | 46.9518 | 8451.3183 | 32.172 | 5790.96 | 79.1238 | 14242.2783 |  |  |  | 40.8632 | 1.149 | 46.9518 | 7355.3684 |  | 28 | 1.149 | 32.172 | 5040
H07V-K 50 | m | 50 | 141.6294 | 7081.4684 | 40.215 | 2010.75 | 181.8444 | 9092.2184 |  |  |  | 123.2632 | 1.149 | 141.6294 | 6163.1579 |  | 35 | 1.149 | 40.215 | 1750
OCELOVÝ DRÁT POZINKOVANÝ | [14 empty] | 0 |  |  |  |  | 0
FeZn-D10 (0,62kg/m) | m | 80 | 36.768 | 2941.44 | 74.685 | 5974.8 | 111.453 | 8916.24 |  |  |  | 32 | 1.149 | 36.768 | 2560 |  | 65 | 1.149 | 74.685 | 5200
SVORKA HROMOSVODNÍ, UZEMŇOVACÍ | [14 empty] | 0 |  |  |  |  | 0
SPb připojovací | ks | 30 | 14.8402 | 445.2073 | 74.685 | 2240.55 | 89.5252 | 2685.7573 |  |  |  | 12.9158 | 1.149 | 14.8402 | 387.4737 |  | 65 | 1.149 | 74.685 | 1950
ZEMNÍCÍ SVORKA | [14 empty] | 0 |  |  |  |  | 0
ZSA16 zemnicí svorka na potrubí | ks | 15 | 13.3647 | 200.4703 | 80.43 | 1206.45 | 93.7947 | 1406.9203 |  |  |  | 11.6316 | 1.149 | 13.3647 | 174.4737 |  | 70 | 1.149 | 80.43 | 1050
Cu pás.ZSA16 Pásek uzemňovací Cu, 0.5m | ks | 15 | 16.473 | 247.0955 | 103.41 | 1551.15 | 119.883 | 1798.2455 |  |  |  | 14.3368 | 1.149 | 16.473 | 215.0526 |  | 90 | 1.149 | 103.41 | 1350
EKVIPOTENCIONÁLNÍ SVORKOVNICE | [14 empty] | 0 |  |  |  |  | 0
EPS2 EPS 2 s krytem | ks | 3 | 207.7876 | 623.3627 | 172.35 | 517.05 | 380.1376 | 1140.4127 |  |  |  | 180.8421 | 1.149 | 207.7876 | 542.5263 |  | 150 | 1.149 | 172.35 | 450
Ukončení vodičů izolovaných s označením a zapojením v rozváděči nebo na přístroji | [14 empty] | 0 |  |  |  |  | 0
do 2,5 mm2 | ks | 840 | 0 | 0 | 9.192 | 7721.28 | 9.192 | 7721.28 |  |  |  |  | 1.149 | 0 | 0 |  | 8 | 1.149 | 9.192 | 6720
UKONČENÍ VODIČŮ NA SVORKOVNICI | [14 empty] | 0 |  |  |  |  | 0
Do 6 mm2 | ks | 40 | 0 | 0 | 17.235 | 689.4 | 17.235 | 689.4 |  | 689.4 |  |  | 1.149 | 0 | 0 |  | 15 | 1.149 | 17.235 | 600
Do 16 mm2 | ks | 10 | 0 | 0 | 22.98 | 229.8 | 22.98 | 229.8 |  | 229.8 |  |  | 1.149 | 0 | 0 |  | 20 | 1.149 | 22.98 | 200
Do 50 mm2 | ks | 5 | 0 | 0 | 39.066 | 195.33 | 39.066 | 195.33 |  | 195.33 |  |  | 1.149 | 0 | 0 |  | 34 | 1.149 | 39.066 | 170
Uzemnění pospojování - celkem |  |  |  | 28203.1726 |  | 42283.2 |  | 70486.3726 | [6 empty] | 0 |  |  |  |  | 0
[15 empty] | 0 |  |  |  |  | 0
Revize | [14 empty] | 0 |  |  |  |  | 0
PROVEDENI REVIZNICH ZKOUSEK | [14 empty] | 0 |  |  |  |  | 0
DLE CSN 331500 | [14 empty] | 0 |  |  |  |  | 0
Revizni technik | hod | 80 | 0 | 0 | 746.85 | 59748 | 746.85 | 59748 |  | 30000 |  |  | 1.149 | 0 | 0 |  | 650 | 1.149 | 746.85 | 52000
Spoluprace s reviz.technikem | hod | 10 | 0 | 0 | 517.05 | 5170.5 | 517.05 | 5170.5 |  |  |  |  | 1.149 | 0 | 0 |  | 450 | 1.149 | 517.05 | 4500
Revize - celkem |  |  |  | 0 |  | 64918.5 |  | 64918.5 | [6 empty] | 0 |  |  |  |  | 0
[15 empty] | 0 |  |  |  |  | 0
Ostatní | [14 empty] | 0 |  |  |  |  | 0
HODINOVE ZUCTOVACI SAZBY | [14 empty] | 0 |  |  |  |  | 0
Ekologická likvidace odpadu | sada | 1 | 0 | 0 | 0 | 0 | 0 | 0 |  |  |  |  | 1.149 | 0 | 0 |  |  | 1.149 | 0 | 0
Napojení spotřebičů a vývodů | ks | 20 | 0 | 0 | 517.05 | 10341 | 517.05 | 10341 |  |  |  |  | 1.149 | 0 | 0 |  | 450 | 1.149 | 517.05 | 9000
Ochranné pomůcky do rozvoden | kpl | 1 | 3734.25 | 3734.25 | 1723.5 | 1723.5 | 5457.75 | 5457.75 |  |  |  | 3250 | 1.149 | 3734.25 | 3250 |  | 1500 | 1.149 | 1723.5 | 1500
Koordinace s dodavatelem stavby | kpl | 1 | 0 | 0 | 3964.05 | 3964.05 | 3964.05 | 3964.05 |  | 3964.05 |  |  | 1.149 | 0 | 0 |  | 3450 | 1.149 | 3964.05 | 3450
Lešení a plošiny montážní práce ve výšce 10m | dní | 25 | 2412.9 | 60322.5 | 0 | 0 | 2412.9 | 60322.5 |  |  |  | 2100 | 1.149 | 2412.9 | 52500 |  |  | 1.149 | 0 | 0
Podíl prací jiných profesí | kpl | 1 | 0 | 0 | 7468.5 | 7468.5 | 7468.5 | 7468.5 |  | 7468.5 |  |  | 1.149 | 0 | 0 |  | 6500 | 1.149 | 7468.5 | 6500
Nepředvídatelné okolnosti v průběhu realizace akce | kpl | 1 | 0 | 0 | 5515.2 | 5515.2 | 5515.2 | 5515.2 |  | 5515.2 |  |  | 1.149 | 0 | 0 |  | 4800 | 1.149 | 5515.2 | 4800
Dokumentace skutečného provedení | hod. | 30 | 0 | 0 | 746.85 | 22405.5 | 746.85 | 22405.5 |  |  |  |  | 1.149 | 0 | 0 |  | 650 | 1.149 | 746.85 | 19500
Uvedení do provozu | kpl | 1 | 0 | 0 | 8962.2 | 8962.2 | 8962.2 | 8962.2 |  | 8962.2 |  |  | 1.149 | 0 | 0 |  | 7800 | 1.149 | 8962.2 | 7800
Protokol měření intenzity osvětlení | kpl | 1 | 5000 | 5000 | 0 | 0 | 5000 | 5000 |  |  |  | 12000 | 1.149 | 5000 | 12000 |  |  | 1.149 | 0 | 0
Ostatní - celkem |  |  | 0 | 0 | 0 | 0 | 0 | 129436.7 |  |  |  |  | 1.149 | 0 | 0 |  |  | 1.149 | 0 | 0
[15 empty] | 0 |  |  |  |  | 0
D.1.4.4 - Zařízení silnoproudé elektrotechniky - celkem |  |  |  | 1433878.408 |  | 1280486.964 |  | 3406693.2538 | [6 empty] | 0 |  |  |  |  | 0
[15 empty] | 0 |  |  |  |  | 0
Podružný materiál | kpl | 1 | 0 | 0 | 78285.811 | 78285.811 | 78285.811 | 78285.811 |  | 78285.811 |  |  | 1.149 | 0 | 0 |  | 68133.8651 | 1.149 | 78285.811 | 68133.8651
Elektromontáže - celkem |  |  |  | 1433878.408 |  | 1358772.775 |  | 3484979.0648 | [6 empty] | 0 |  |  |  |  | 0
[15 empty] | 0 |  |  |  |  | 0
Zemní práce | [14 empty] | 0 |  |  |  |  | 0
[15 empty] | 0 |  |  |  |  | 0
Výkopy pro uzemnění | [14 empty] | 0 |  |  |  |  | 0
HLOUBENÍ KABELOVÉ RÝHY | [14 empty] | 0 |  |  |  |  | 0
Zemina třídy 3, šíře 600mm,hloubka 1000mm | m | 650 | 0 | 0 | 0 | 0 | 0 | 0 |  |  |  |  | 1.149 | 0 | 0 |  |  | 1.149 | 0 | 0
ZÁHOZ KABELOVÉ RÝHY | [14 empty] | 0 |  |  |  |  | 0
Zemina třídy 3, šíře 600mm,hloubka 1000mm | m | 650 | 0 | 0 | 0 | 0 | 0 | 0 |  |  |  |  | 1.149 | 0 | 0 |  |  | 1.149 | 0 | 0
Výkopy pro uzemnění - celkem |  |  |  | 0 |  | 0 |  | 0 | [6 empty] | 0 |  |  |  |  | 0
[15 empty] | 0 |  |  |  |  | 0
Zemní práce - celkem |  |  |  | 0 |  | 0 |  | 0 | [6 empty] | 0 |  |  |  |  | 0
[15 empty] | 0 |  |  |  |  | 0
doprava, přesun | [7 empty] | 0 |  |  |  |  | náklad materiál |  | 1694004.3412 |  |  | náklad montáž |  | 1346698.0651
CELKEM bez DPH | [7 empty] | 3484979.0648 | [7 empty] | 3040702.4062 |  |  |  | 12.75%
[10 empty] | 188113.735 | [6 empty] | 444276.6585 |  |  |  | 632390.3935 | hrubý zisk
[10 empty] | možná | [6 empty] | rozdíla C-A
úspora

## SLP_R1
[11 empty] | 1.149 |  |  | 1.149
[10 empty] | Dodávka "A" | Koeficient | Dodávka "C" | Montáž "A" | Koeficient | Montáž "C"
Příprava kabelových tras, montáž + dodávka
No. | Číslo položky | Popis položky | DPS | REV1 příp./odp. | MN. | Počet | jedn. cena | celkem
1 | 220 111761 | Svorka uzemňovací (mont. vč. materiálu) | 5 |  | 5 | ks | 64.2291 | 321.1455 |  | 10.9 | 1.149 | 12.5241 | 45 | 1.149 | 51.705
2 | 220 111765 | Změření zemního odporu | 5 |  | 5 | ks | 172.35 | 861.75 |  |  | 1.149 | 0 | 150 | 1.149 | 172.35
3 | KEV.000.8940 | CY 6 ZZ | 245 |  | 245 | m | 18.9585 | 4644.8325 |  | 16.5 | 1.149 | 18.9585 |  | 1.149 | 0
4 | 220 270329 | Vodič v trubkovodu CY 6 | 245 |  | 245 | m | 20.682 | 5067.09 |  | 18 | 1.149 | 20.682 |  | 1.149 | 0
5 | 220 260021 | Krabice KO 68 pod omítku vč. vysekání lůžka (mont. vč. materiálu) | 124 | 24 | 148 | ks | 5.4577 | 807.747 |  | 4.75 | 1.149 | 5.4577 |  | 1.149 | 0
6 | 220 260024 | Krabice KO 97 pod omítku vč. vysekání lůžka (mont. vč. materiálu) | 62 | 12 | 74 | ks | 27.5186 | 2036.3727 |  | 23.95 | 1.149 | 27.5186 |  | 1.149 | 0
7 | 220 260027 | Krabice KO 125 pod omítku vč. vysekání lůžka (mont. vč. materiálu) | 8 |  | 8 | ks | 98.4693 | 787.7544 |  | 85.7 | 1.149 | 98.4693 |  | 1.149 | 0
8 | 220 260028 | Krabice KT 250 pod omítku vč. vysekání lůžka (mont. vč. materiálu) | 8 |  | 8 | ks | 303.5658 | 2428.5264 |  | 264.2 | 1.149 | 303.5658 |  | 1.149 | 0
9 | 220 260103 | Krabice instalační IP66 (mont. vč. materiálu) | 44 |  | 44 | ks | 100.6754 | 4429.7167 |  | 42.62 | 1.149 | 48.9704 | 45 | 1.149 | 51.705
10 | 220 260106 | Vyhledání vývodu, krabice | 202 | 36 | 238 | ks | 10.341 | 2461.158 |  |  | 1.149 | 0 | 9 | 1.149 | 10.341
11 | 220 260111 | Odvíčkování a zavíčkování krabice na závit | 186 | 36 | 222 | ks | 4.596 | 1020.312 |  |  | 1.149 | 0 | 4 | 1.149 | 4.596
12 | 220 260113 | Odvíčkování a zavíčkování krabice na 4 šrouby | 8 |  | 8 | ks | 4.596 | 36.768 |  |  | 1.149 | 0 | 4 | 1.149 | 4.596
13 | 220 260552 | Trubka plastová ohebná pod omítkou nebo v podlaze 23 mm (mont. vč. materiálu) | 186 | 265 | 451 | m | 28.4033 | 12809.8793 |  | 5.72 | 1.149 | 6.5723 | 19 | 1.149 | 21.831
15 | 220 260554 | Trubka plastová ohebná pod omítkou nebo v podlaze 36 mm (mont. vč. materiálu) | 82 |  | 82 | m | 40.2724 | 3302.3409 |  | 16.05 | 1.149 | 18.4414 | 19 | 1.149 | 21.831
16 | 220 260542 | Trubka plastová pevná na povrchu 23 mm (mont. vč. materiálu) | 122 |  | 122 | m | 39.1809 | 4780.0698 |  | 15.1 | 1.149 | 17.3499 | 19 | 1.149 | 21.831
18 | 220 260544 | Trubka plastová pevná na povrchu 36 mm (mont. vč. materiálu) | 66 |  | 66 | m | 54.003 | 3564.198 |  | 28 | 1.149 | 32.172 | 19 | 1.149 | 21.831
19 | KEV.050.0400 | AY 2,5 B | 268 | 265 | 533 | m | 4.0215 | 2143.4595 |  | 3.5 | 1.149 | 4.0215 |  | 1.149 | 0
20 | 220 261661 | Značení trasy vedení | 268 | 265 | 533 | m | 4.8258 | 2572.1514 |  |  | 1.149 | 0 | 4.2 | 1.149 | 4.8258
21 | 220 270301 | Vodič v trubkovodu AY 2,5 | 268 | 265 | 533 | m | 4.596 | 2449.668 |  |  | 1.149 | 0 | 4 | 1.149 | 4.596
22 | 220260722 | Žlab MARS 62/50 mm (mont. vč. základního i instalačního materiálu) | 42 |  | 42 | m | 367.68 | 15442.56 |  | 180 | 1.149 | 206.82 | 140 | 1.149 | 160.86
23 | 220 260722 | Žlab MARS 125/ 50 mm (mont. vč. základního i instalačního materiálu) | 0 |  | 0 | m | 436.62 | 0 |  | 220 | 1.149 | 252.78 | 160 | 1.149 | 183.84
24 | 220 260725 | Žlab MARS 250/50 mm (mont. vč. základního i instalačního materiálu) | 108 |  | 108 | m | 596.331 | 64403.748 |  | 319 | 1.149 | 366.531 | 200 | 1.149 | 229.8
25 | 220 260924 | Kabelový rošt šíře 40cm (mont. vč. základního i instalačního materiálu) | 4 |  | 4 | m | 884.73 | 3538.92 |  | 630 | 1.149 | 723.87 | 140 | 1.149 | 160.86
26 | 220 261101 | Konstrukce ocelová do 5 kg na m (mont. vč. materiálu) | 96 |  | 96 | ks | 51.705 | 4963.68 |  | 45 | 1.149 | 51.705 |  | 1.149 | 0
27 | 220 261102 | Konstrukce ocelová do 10 kg na m (mont. vč. materiálu) | 216 |  | 216 | ks | 74.685 | 16131.96 |  | 65 | 1.149 | 74.685 |  | 1.149 | 0
28 | 220 261653 | Uchycení ocelové konstrukce beton | 308 |  | 308 | ks | 74.685 | 23002.98 |  |  | 1.149 | 0 | 65 | 1.149 | 74.685
29 | 220 261641 | Osazení hmoždinky 6 mm beton (mont. vč. materiálu) | 78 |  | 78 | ks | 6.894 | 537.732 |  |  | 1.149 | 0 | 6 | 1.149 | 6.894
30 | 220 261642 | Osazení hmoždinky 8 mm beton (mont. vč. materiálu) | 1020 |  | 1020 | ks | 6.894 | 7031.88 |  |  | 1.149 | 0 | 6 | 1.149 | 6.894
31 | 220 261643 | Osazení hmoždinky 10 mm beton (mont. vč. materiálu) | 84 |  | 84 | ks | 8.043 | 675.612 |  |  | 1.149 | 0 | 7 | 1.149 | 8.043
32 | 220 261644 | Osazení hmoždinky 12 mm beton (mont. vč. materiálu) | 224 |  | 224 | ks | 8.043 | 1801.632 |  |  | 1.149 | 0 | 7 | 1.149 | 8.043
33 | 220 730032 | Vyzvednutí stožáru na plochou střechu | 1 |  | 1 | ks | 172.35 | 172.35 |  |  | 1.149 | 0 | 150 | 1.149 | 172.35
34 | 220 730033 | Vyzvednutí soupravy beton. bloků AT | 1 |  | 1 | ks | 344.7 | 344.7 |  |  | 1.149 | 0 | 300 | 1.149 | 344.7
35 | 220 730051 | Stožár AT 1 do kotevní konstrukce (mont. vč. materiálu) | 1 |  | 1 | ks | 172.35 | 172.35 |  |  | 1.149 | 0 | 150 | 1.149 | 172.35
36 | 220 730075 | Kotvení AT 3 do zdi-beton rovná střecha (mont. vč. materiálu) | 1 |  | 1 | ks | 172.35 | 172.35 |  |  | 1.149 | 0 | 150 | 1.149 | 172.35
37 | 210 020922 | Protipož.ucpávka průch.stěnou t= do 30 cm (mont. vč. materiálu) | 0.2 |  | 0.2 | m2 | 0 | 0 |  |  | 1.149 | 0 |  | 1.149 | 0
38 |  | Koordinace zařízení v zárubních či dveřích | 2 |  | 2 | hod | 344.7 | 689.4 |  |  | 1.149 | 0 | 300 | 1.149 | 344.7
39 |  | Značení kabeláží, tras a rozvaděčů | 1 |  | 1 | kpl | 1723.5 | 1723.5 |  |  | 1.149 | 0 | 1500 | 1.149 | 1723.5
40 |  | Pomocné montážní práce | 10 |  | 10 | hod | 517.05 | 5170.5 |  |  | 1.149 | 0 | 450 | 1.149 | 517.05
41 |  | Nezměřitelné pracovní výkony | 10 |  | 10 | hod | 517.05 | 5170.5 |  |  | 1.149 | 0 | 450 | 1.149 | 517.05
42 |  | Drobný elektroinstalační materiál (montáž vč. mat.) | 1 |  | 1 | kpl | 4596 | 4596 |  |  | 1.149 | 0 | 4000 | 1.149 | 4596
43 |  | Koordinace podlahových krabic (podl.krabice dodávkou NN) | 4 |  | 4 | hod | 517.05 | 2068.2 |  |  | 1.149 | 0 | 450 | 1.149 | 517.05
44 |  | Povrchová úprava prvku do daného odstínu - podrobnisti viz.tech.zpráva | 13 |  | 13 | kpl | 517.05 | 6721.65 |  |  | 1.149 | 0 | 450 | 1.149 | 517.05
221057.1441
Zemní práce při montážích, montáž + dodávka
No. | Číslo položky | Popis položky | DPS | REV1 příp./odp. |  | Počet | jedn. cena | celkem
1 | 460 010024 | Vytyčení trati kabel.ved.v zast.prostoru | 0.9 |  | 0.9 | km | 0 | 0 |  |  | 1.149 | 0 |  | 1.149 | 0
2 | 460 080001 | Betonový základ do rostlé zeminy bez bednění | 4.1 |  | 4.1 | m3 | 0 | 0 |  |  | 1.149 | 0 |  | 1.149 | 0
3 | 460 120061 | Odvoz zeminy | 42.8 |  | 42.8 | m3 | 0 | 0 |  |  | 1.149 | 0 |  | 1.149 | 0
4 | 460 120082 | Skladování zeminy do 14 dnů | 42.8 |  | 42.8 | m3 | 0 | 0 |  |  | 1.149 | 0 |  | 1.149 | 0
5 | 460 300006 | Hutnění zeminy,vrstva zeminy do 20 cm | 42.8 |  | 42.8 | m3 | 0 | 0 |  |  | 1.149 | 0 |  | 1.149 | 0
6 | 460 200164 | Hloubení kabelové rýhy 35cm šir.,80cm hlub.,zem.tř.4 | 476 |  | 476 | m | 0 | 0 |  |  | 1.149 | 0 |  | 1.149 | 0
8 | 460 420372 | Zř.kab.lože,kop.pís.,tl.zás.vrst.10cm,cih.napříč,š.35cm | 476 |  | 476 | m | 0 | 0 |  |  | 1.149 | 0 |  | 1.149 | 0
9 | 460 420501 | Křižovatka se silovým kabelem | 9 |  | 9 | ks | 287.25 | 2585.25 |  | 250 | 1.149 | 287.25 |  | 1.149 | 0
10 | 460 490012 | Krytí kab.fólie výstražné z PVC, šířka 33 cm | 476 |  | 476 | m | 3.6768 | 1750.1568 |  |  | 1.149 | 0 | 3.2 | 1.149 | 3.6768
11 | 220 060391 | Zaslepení neobsazeného otvoru kabelovodu | 32 |  | 32 | ks | 379.17 | 12133.44 |  |  | 1.149 | 0 | 330 | 1.149 | 379.17
12 | 220 060411 | Tlakové utěsnění konce- kabelovod z plastu | 32 |  | 32 | ks | 344.7 | 11030.4 |  |  | 1.149 | 0 | 300 | 1.149 | 344.7
13 | 460 560164 | Ruční zához kab.rýhy,šíř.35cm,hloub.80cm,zemina třídy 4 | 476 |  | 476 | m | 0 | 0 |  |  | 1.149 | 0 |  | 1.149 | 0
15 | 460 620014 | Provizorní úprava terénu v přírodní zemině, zem.třídy 4 | 558 |  | 558 | m2 | 0 | 0 |  |  | 1.149 | 0 |  | 1.149 | 0
16 | 460 200534 | Hloubení kabelové rýhy 60cm šir.,120cm hlub.,zem.tř.4 | 82 |  | 82 | m | 0 | 0 |  |  | 1.149 | 0 |  | 1.149 | 0
17 | 460 560534 | Ruční zához kab.rýhy,šíř.60cm,hloub.120cm,zem.třídy 4 | 82 |  | 82 | m | 0 | 0 |  |  | 1.149 | 0 |  | 1.149 | 0
18 | 460 510021 | Kabelový prostup z KOPOFLEX rour, světlost do 150mm | 328 |  | 328 | m | 87.324 | 28642.272 |  | 41 | 1.149 | 47.109 | 35 | 1.149 | 40.215
56141.5188
Rozvod univ.kabelové sítě - montáž
No. | Číslo položky | Popis položky | DPS | REV1 příp./odp. |  | Počet | jedn. cena | celkem
1 |  | Montáž 19" panelu do 24 portů RJ 45 - nestín. | 5 | 2 | 7 | ks | 1556.895 | 10898.265 |  |  |  |  | 1355 | 1.149 | 1556.895
2 |  | Montáž 19" panelu do 48 portů RJ 45 - nestín. | 1 | -1 | 0 | ks | 3113.79 | 0 |  |  |  |  | 2710 | 1.149 | 3113.79
3 |  | Montáž 19" pomocného panelu do 4U | 8 | -4 | 4 | ks | 287.25 | 1149 |  |  |  |  | 250 | 1.149 | 287.25
4 |  | Uložení kabelu 5.-6.kat. nestín. do trubky, žlabu, na rošt | 4875 | 390 | 5265 | m | 20.682 | 108890.73 |  |  |  |  | 18 | 1.149 | 20.682
5 |  | Ukončení - forma na kabelu 5.-6.kat. nestín. | 150 | 12 | 162 | ks | 55.152 | 8934.624 |  |  |  |  | 48 | 1.149 | 55.152
6 |  | Měření 1 segmentu kabelu 5.-6.kat. nestín. | 75 | 6 | 81 | ks | 40.215 | 3257.415 |  |  |  |  | 35 | 1.149 | 40.215
7 |  | Sestavení a montáž zásuvky do 2 modulů RJ 45 | 33 | 1 | 34 | ks | 151.668 | 5156.712 |  |  |  |  | 132 | 1.149 | 151.668
8 |  | Montáž modulu zásuvky RJ 45 - nestín. | 66 | 2 | 68 | ks | 65.493 | 4453.524 |  |  |  |  | 57 | 1.149 | 65.493
9 |  | Údaj do měř. protokolu pro 1 segment sítě 5.-6. kat. nestín. | 75 | 6 | 81 | ks | 33.321 | 2699.001 |  |  |  |  | 29 | 1.149 | 33.321
10 |  | Kompletace a vyhotovení měřícího protokolu | 8 |  | 8 | hod | 631.95 | 5055.6 |  |  |  |  | 550 | 1.149 | 631.95
11 | PC0066660 | Montáž stojanové 19" skříně (RACKu) nad 40U | 1 |  | 1 | ks | 2137.14 | 2137.14 |  |  |  |  | 1860 | 1.149 | 2137.14
12 |  | Montáž 19" police pro nestandardní komponenty | 8 | -5 | 3 | ks | 229.8 | 689.4 |  |  |  |  | 200 | 1.149 | 229.8
13 | PC0066600 | Montáž kompletního panelu přívodu NN | 3 | 1 | 4 | ks | 172.35 | 689.4 |  |  |  |  | 150 | 1.149 | 172.35
14 | PC0066610 | Montáž ventilační jednotky do RACKu | 2 | 1 | 3 | ks | 229.8 | 689.4 |  |  |  |  | 200 | 1.149 | 229.8
15 | 220 110643 | Závěrečné práce ve skříni RACK | 2 | 1 | 3 | ks | 402.15 | 1206.45 |  |  |  |  | 350 | 1.149 | 402.15
16 | 220 111761 | Svorka uzemňovací (mont. vč. materiálu) | 2 | 1 | 3 | ks | 57.45 | 172.35 |  |  |  |  | 50 | 1.149 | 57.45
17 | 220 111765 | Změření zemního odporu | 2 | 1 | 3 | ks | 33.321 | 99.963 |  |  |  |  | 29 | 1.149 | 33.321
18 | KEV.000.8730 | CY 4 H | 80 | 40 | 120 | m | 6.894 | 827.28 |  |  |  |  | 6 | 1.149 | 6.894
19 | 220 111876 | Uzem.rozvaděče (mont. vč. materiálu) | 2 | 1 | 3 | ks | 78.132 | 234.396 |  |  |  |  | 68 | 1.149 | 78.132
20 | 220 270324 | Vodič v trubkovodu CY 4 | 80 | 40 | 120 | m | 16.086 | 1930.32 |  |  |  |  | 14 | 1.149 | 16.086
21 |  | Pomocné montážní práce | 12 |  | 12 | hod | 402.15 | 4825.8 |  |  |  |  | 350 | 1.149 | 402.15
22 |  | Nezměřitelné pracovní výkony | 12 |  | 12 | hod | 402.15 | 4825.8 |  |  |  |  | 350 | 1.149 | 402.15
23 | 220 061805 | Zatažení svetlovod.kabelu 2-8vl. ručně - vlákna MM | 112 | -112 | 0 | m | 20.682 | 0 |  |  |  |  | 18 | 1.149 | 20.682
24 | 220 061831 | Svaření 1 vl. svetlovod.kabelu - vlákna MM | 32 | -32 | 0 | ks | 178.095 | 0 |  |  |  |  | 155 | 1.149 | 178.095
25 | 220 061835 | Příprava svetlovod.kab. k ukonč., spojk. 2-8vl. - vlákna MM | 4 | -4 | 0 | ks | 17.235 | 0 |  |  |  |  | 15 | 1.149 | 17.235
26 | 220 061845 | Uložení konce (spoj) svetlovod kab. 2-8vl. v kab. rozv. - vlákna MM | 4 | -4 | 0 | ks | 183.84 | 0 |  |  |  |  | 160 | 1.149 | 183.84
27 | 220 061910 | Montáž panelu 19" pro ukončení opt.kab. do 24 portů prázdný | 4 | -4 | 0 | ks | 109.155 | 0 |  |  |  |  | 95 | 1.149 | 109.155
28 | 220 062330 | Montáž adaptéru dvojitého (MT-RJ, SC, ST) pro vlákna MM | 16 | -16 | 0 | ks | 51.705 | 0 |  |  |  |  | 45 | 1.149 | 51.705
29 | 220 062370 | Montáž pigtailu pro vlákna MM | 32 | -32 | 0 | ks | 45.96 | 0 |  |  |  |  | 40 | 1.149 | 45.96
30 | 220 062450 | Montáž kazety pro sváry na kabelu - vlákna MM | 4 | -4 | 0 | ks | 137.88 | 0 |  |  |  |  | 120 | 1.149 | 137.88
31 | 220 062470 | Ochrana sváru vlákna MM | 32 | -32 | 0 | ks | 31.023 | 0 |  |  |  |  | 27 | 1.149 | 31.023
32 | 220 062510 | Uložení délkové rezervy opt.kabelu do 50m - vlákna MM | 4 | -4 | 0 | ks | 109.155 | 0 |  |  |  |  | 95 | 1.149 | 109.155
33 | 220 062700 | Měření na jednom vlákně MM opt.kabelu | 16 | -16 | 0 | ks | 143.625 | 0 |  |  |  |  | 125 | 1.149 | 143.625
34 |  | Montáž nástěnné 19" skříně (RACKu) nad 15U | 2 |  | 2 | ks | 976.65 | 1953.3 |  |  |  |  | 850 | 1.149 | 976.65
35 |  | Montáž modulu vyhřívání s termostatem | 2 |  | 2 | ks | 172.35 | 344.7 |  |  |  |  | 150 | 1.149 | 172.35
36 | 220 061805 | Zatažení svetlovod.kabelu 4-12vl. ručně - vlákna MM/SM | 0 | 242 | 242 | m | 20.682 | 5005.044 |  |  |  |  | 18 | 1.149 | 20.682
37 | 220 061831 | Svaření 1 vl. svetlovod.kabelu - vlákna MM/SM | 0 | 48 | 48 | ks | 178.095 | 8548.56 |  |  |  |  | 155 | 1.149 | 178.095
38 | 220 061835 | Příprava svetlovod.kab. k ukonč., spojk. 4-12vl. - vlákna MM/SM | 0 | 4 | 4 | ks | 22.98 | 91.92 |  |  |  |  | 20 | 1.149 | 22.98
39 | 220 061845 | Uložení konce (spoj) svetlovod kab. 4-12vl. v kab. rozv. - vlákna MM/SM | 0 | 4 | 4 | ks | 241.29 | 965.16 |  |  |  |  | 210 | 1.149 | 241.29
40 | 220 061910 | Montáž panelu 19" pro ukončení opt.kab. do 24 portů prázdný | 0 | 3 | 3 | ks | 109.155 | 327.465 |  |  |  |  | 95 | 1.149 | 109.155
41 | 220 062330 | Montáž adaptéru dvojitého (MT-RJ, SC, ST) pro vlákna MM/SM | 0 | 24 | 24 | ks | 51.705 | 1240.92 |  |  |  |  | 45 | 1.149 | 51.705
42 | 220 062370 | Montáž pigtailu pro vlákna MM/SM | 0 | 48 | 48 | ks | 45.96 | 2206.08 |  |  |  |  | 40 | 1.149 | 45.96
43 | 220 062450 | Montáž kazety pro sváry na kabelu - vlákna MM/SM | 0 | 4 | 4 | ks | 137.88 | 551.52 |  |  |  |  | 120 | 1.149 | 137.88
44 | 220 062470 | Ochrana sváru vlákna MM/SM | 0 | 48 | 48 | ks | 31.023 | 1489.104 |  |  |  |  | 27 | 1.149 | 31.023
45 | 220 062510 | Uložení délkové rezervy opt.kabelu do 50m - vlákna MM/SM | 0 | 4 | 4 | ks | 109.155 | 436.62 |  |  |  |  | 95 | 1.149 | 109.155
46 | 220 062700 | Měření na jednom vlákně MM/SM opt.kabelu | 0 | 24 | 24 | ks | 143.625 | 3447 |  |  |  |  | 125 | 1.149 | 143.625
47 | 220 060810 | Mikrotrubička do pr. 15mm volně uložená / zatažená | 0 | 242 | 242 | ks | 27.576 | 6673.392 |  |  |  |  | 24 | 1.149 | 27.576
48 | 220 060840 | Tlaková zkouška mikrotrubičky do pr. 12mm, vč. protokolu | 0 | 242 | 242 | ks | 0 | 0 | [5 empty] | 1.149 | 0
202103.355
Rozvod univ.kabelové sítě - dodávka
No. | Číslo položky | Popis položky | DPS | REV1 příp./odp. |  | Počet | jedn. cena | celkem
1 | 39.A0360 | Kabel UTP, PowerCat kat.5E, PVC plášť šedý, 4 páry, krabice 305m | 4875 | -4875 | 0 | m | 10.9844 | 0 |  | 9.56 | 1.149 | 10.9844
2 | 5014A-B1018 | ABB,maska nosná pro 2 moduly RJ45 Tango®, Future® linear | 33 | -33 | 0 | ks | 24.3588 | 0 |  | 21.2 | 1.149 | 24.3588
3 | RJ45C5U | ABB,zásuvka datová RJ45-8 Cat. 5e/u (keystone), noname | 66 | -66 | 0 | ks | 62.2758 | 0 |  | 54.2 | 1.149 | 62.2758
4 | 2CKA001724A2761 | ABB,zryt zásuvky komunikační, datové Future® linear-bílá | 3 | -3 | 0 | ks | 302.187 | 0 |  | 263 | 1.149 | 302.187
5 | 2CKA001724A4253 | ABB,kryt zásuvky komunikační, datové Future® linear-antracit | 0 | 0 | 0 | ks | 324.018 | 0 |  | 282 | 1.149 | 324.018
6 | 5014A-A100 B | ABB,kryt zásuvky komunikační, datové Tango®-bílá | 22 | -22 | 0 | ks | 57.6798 | 0 |  | 50.2 | 1.149 | 57.6798
7 | 2CKA001754A4235 | ABB,rámeček jednonásobný Future® linear-bílá | 3 | -3 | 0 | ks | 86.175 | 0 |  | 75 | 1.149 | 86.175
8 | 2CKA001754A4240 | ABB,rámeček jednonásobný Future® linear-antracit | 0 | 0 | 0 | ks | 108.006 | 0 |  | 94 | 1.149 | 108.006
9 | 3901A-B10 B | ABB,rámeček jednonásobný Tango®-bílá | 22 | -22 | 0 | ks | 21.0267 | 0 |  | 18.3 | 1.149 | 21.0267
10 | 136811-1 | ABB,modul zásuvkový, 22,5x45, Profil 45 | 16 |  | 16 | ks | 61.5864 | 985.3824 |  | 53.6 | 1.149 | 61.5864
11 | PID-00058 | PowerCat patch panel 1U, 24xRJ45, UTP kat.5E, 568B | 5 | -5 | 0 | ks | 2132.544 | 0 |  | 1856 | 1.149 | 2132.544
12 | PID-00059 | PowerCat patch panel 2U, 48xRJ45, UTP kat.5E, 568B | 1 | -1 | 0 | ks | 4265.088 | 0 |  | 3712 | 1.149 | 4265.088
13 | 25.B013G | 19" jumper ring panel 2U, 5 úchytů hlubokých 64 mm, šedý | 8 | -8 | 0 | ks | 197.628 | 0 |  | 172 | 1.149 | 197.628
14 | PC0094580 | POL 400 (hloubka 400mm, výška 2U ) | 2 | -2 | 0 | ks | 419.385 | 0 |  | 365 | 1.149 | 419.385
15 | PC0094300 | Ventilace 6x21 W pro 19" rozv. | 1 | -1 | 0 | ks | 2997.741 | 0 |  | 2609 | 1.149 | 2997.741
16 | PC0094340 | PAN EL (8xzás., dvoj. jistič, šňůra s přepěťovou ochranou) | 4 | -4 | 0 | ks | 568.755 | 0 |  | 495 | 1.149 | 568.755
17 |  | RACK 19" stojanový, 600x600mm, 32U, kovový, skleněná čelní strana | 1 | -1 | 0 | ks | 9135.699 | 0 |  | 7951 | 1.149 | 9135.699
18 |  | RACK 19" nástěnný 18U 600x600mm, kovový, krytí IP54 (55) | 2 | -2 | 0 | ks | 7529.397 | 0 |  | 6553 | 1.149 | 7529.397
19 |  | Univerzální optický kabel 50/125um, OM3 8 vláken, LSOH | 268 | -268 | 0 | m | 43.662 | 0 |  | 38 | 1.149 | 43.662
20 | RFR-00100 | Vana výsuvného panelu FMP 3, určená pro osazeni čely FMP 3 | 4 | -4 | 0 | ks | 683.655 | 0 |  | 595 | 1.149 | 683.655
21 | RFR-00101 | Čelo panelu FMP 3 pro osazení 12xDST nebo 12xDSC, neosazený | 4 | -4 | 0 | ks | 264.27 | 0 |  | 230 | 1.149 | 264.27
22 | AFR-00203 | SC-SC duplex adaptér MM s montážnímí otvory | 16 | -16 | 0 | ks | 18.4989 | 0 |  | 16.1 | 1.149 | 18.4989
23 | AFR-00174 | Duplex SC/ST záslepka, sada 3ks | 32 | -32 | 0 | ks | 15.6264 | 0 |  | 13.6 | 1.149 | 15.6264
24 |  | Pigtail 1m, 50/125 OM3 | 32 | -32 | 0 | ks | 36.768 | 0 |  | 32 | 1.149 | 36.768
25 |  | SC-SC patchcord 50/125 dvojitý | 16 | -16 | 0 | ks | 140.8674 | 0 |  | 122.6 | 1.149 | 140.8674
26 | VOS60 | Teplem smrštitelná ochrana svaru 60mm | 32 | -32 | 0 | ks | 2.8725 | 0 |  | 2.5 | 1.149 | 2.8725
27 | VKAM12 | Optická kazeta na 12 svárů | 4 | -4 | 0 | ks | 636.546 | 0 |  | 554 | 1.149 | 636.546
28 | VKAV | Víčko optické kazety VKAM 12 | 4 | -4 | 0 | ks | 86.175 | 0 |  | 75 | 1.149 | 86.175
29 | VDR6 | Držák svárů pro 6 vláken do kazety VKAM 12 | 8 | -8 | 0 | ks | 17.235 | 0 |  | 15 | 1.149 | 17.235
30 |  | Vyhřívání s termostatem do 19" nástěnného rozvaděče | 2 | -2 | 0 | ks | 5342.85 | 0 |  | 4650 | 1.149 | 5342.85
31 | Hager 454202 | Nosná deska s černým uložením, 2xRJ pro modulární konektory Jack | 0 | 22 | 22 | ks | 130.986 | 2881.692 |  | 114 | 1.149 | 130.986
32 | Hager 5310118989 | Rámeček, 1-násobný, S.1, bílá lesk | 0 | 22 | 22 | ks | 37.0553 | 815.2155 |  | 32.25 | 1.149 | 37.0553
33 | Hager 11818989 | Centrální díl pro nosnou desku 2-nás., s krytkami, S.1/B.x, bílá l. | 0 | 22 | 22 | ks | 243.0135 | 5346.297 |  | 211.5 | 1.149 | 243.0135
34 | Hager 10116099 | Rámeček 1-násobný, Berker Q.3, bílá, sametová | 0 | 4 | 4 | ks | 113.751 | 455.004 |  | 99 | 1.149 | 113.751
35 | Hager 11816089 | Centrální díl pro nosnou desku 2-nás., s krytkami, Q.x, bílá sam. | 0 | 4 | 4 | ks | 284.3775 | 1137.51 |  | 247.5 | 1.149 | 284.3775
36 | Hager 10116096 | Rámeček 1-násobný, Berker Q.3, antracit, sametová | 0 | 0 | 0 | ks | 0 | 0 |  |  | 1.149 | 0
37 | Hager 11816086 | Centrální díl pro nosnou desku 2-nás., s krytkami, Q.x, antr. sam. | 0 | 0 | 0 | ks | 0 | 0 |  |  | 1.149 | 0
38 | 7035 EH-400W-G | Jednotka elektrického vytápění pro LC-07 RAL 7035 | 0 | 2 | 2 | ks | 5138.328 | 10276.656 |  | 4472 | 1.149 | 5138.328
39 | BTR-10-C-G | Termostatická jednotka 1U pro chlazení | 0 | 2 | 2 | ks | 761.787 | 1523.574 |  | 663 | 1.149 | 761.787
40 | BTR-10-H-G | Termostatická jednotka 1U pro topení | 0 | 2 | 2 | ks | 761.787 | 1523.574 |  | 663 | 1.149 | 761.787
41 | LC-07-24U-76-25002-02-G | Rozvaděč termoizolovaný LC-07 24U 700x600 RAL7035 ventilace v obou bočnicích | 0 | 2 | 2 | ks | 21097.938 | 42195.876 |  | 18362 | 1.149 | 21097.938
42 | LC-50 | 19" rozvaděč 600x600 RAL 7035, skleněné dveře | 0 | 1 | 1 | ks | 14561.277 | 14561.277 |  | 12673 | 1.149 | 14561.277
43 | VJ19-3-T-B | Chladící jednotka 19" 1U 3 ventilátory s bimetalovým termostatem BK | 0 | 1 | 1 | ks | 2643.849 | 2643.849 |  | 2301 | 1.149 | 2643.849
44 |  | Panel podstavce s kartáčovou lištou 600, výška 100mm, RAL7035 | 0 | 4 | 4 | ks | 471.09 | 1884.36 |  | 410 | 1.149 | 471.09
45 |  | Univerzální sada rohů podstavců výšky 100MM/SM vč. montážní sady RAL7035 | 0 | 1 | 1 | ks | 512.454 | 512.454 |  | 446 | 1.149 | 512.454
46 | LU-LED-ALU | Osvětlovací jednotka LED diodová | 0 | 3 | 3 | ks | 471.09 | 1413.27 |  | 410 | 1.149 | 471.09
47 | ACAR-S8-FA | Napajeci panel + přep.ochrana, 3m 8 pozic BK včetně držáků do 19" lišt | 0 | 4 | 4 | ks | 600.927 | 2403.708 |  | 523 | 1.149 | 600.927
48 | UP-14-B | Police 19" 1U 450MM/SM pevná BK | 0 | 6 | 6 | ks | 422.832 | 2536.992 |  | 368 | 1.149 | 422.832
49 | RAB-VP-R01-A (Triton) | Police do 19" rozvaděče pro uložení kabelové rezervy, h. 440MM/SM, černá | 0 | 3 | 3 | ks | 746.85 | 2240.55 |  | 650 | 1.149 | 746.85
50 | DURA-LINE | Mikrotrubička HDPE zemní tlustostěnná 12/8mm, modrá, pro přímou pokládku do země, vnitřní lubrikační vrstva SILICORE | 0 | 242 | 242 | m | 32.172 | 7785.624 |  | 28 | 1.149 | 32.172
51 | BK FOS2-1U-B | Optická vana s výsuvnou policí uzavíratelná klapkami 1U | 0 | 3 | 3 | ks | 693.996 | 2081.988 |  | 604 | 1.149 | 693.996
52 | FP2-1U-12SCS-B | Čelo optické vany 1U pro 12 SC simplex/LC duplex/E2000 BK s montážními otvory v2 | 0 | 3 | 3 | ks | 93.069 | 279.207 |  | 81 | 1.149 | 93.069
53 | SXOS-60 | Ochrana sváru Solarix 2.2 x 60mm | 0 | 48 | 48 | ks | 4.596 | 220.608 |  | 4 | 1.149 | 4.596
54 | SXOK-24 | Optická kazeta pro 24 svárů | 0 | 4 | 4 | ks | 636.546 | 2546.184 |  | 554 | 1.149 | 636.546
55 | SXAD-LC-PC-OS-D | Adaptér LC SM OS duplex | 0 | 24 | 24 | ks | 22.4055 | 537.732 |  | 19.5 | 1.149 | 22.4055
56 | SXPI-LC-UPC-OS-1,5M | Pigtail 9/125 LCupc SM OS 1,5m | 0 | 48 | 48 | ks | 38.9511 | 1869.6528 |  | 33.9 | 1.149 | 38.9511
57 | SXPC-LC/LC-UPC-OS-1M-D | Patch kabel 9/125 LCupc/LCupc SM OS 1m duplex | 0 | 12 | 12 | ks | 137.88 | 1654.56 |  | 120 | 1.149 | 137.88
58 | SXPC-LC/LC-UPC-OS-2M-D | Patch kabel 9/125 LCupc/LCupc SM OS 2m duplex | 0 | 12 | 12 | ks | 160.86 | 1930.32 |  | 140 | 1.149 | 160.86
59 | SXKO-MINI-12-OS-HDPE | Zafukovací kabel 12vl 9/125 | 0 | 242 | 242 | m | 50.556 | 12234.552 |  | 44 | 1.149 | 50.556
60 | SXKJ-6-UTP-BK-NA | Rychlozařezávací keystone CAT6 UTP Component Level a 4PPoE certifikace | 0 | 81 | 81 | ks | 64.344 | 5211.864 |  | 56 | 1.149 | 64.344
61 | SX24-6-UTP-BK | 19" patch panel Solarix 24 x RJ45 CAT6 UTP 350 MHz černý 1U | 0 | 7 | 7 | ks | 2688.66 | 18820.62 |  | 2340 | 1.149 | 2688.66
62 | VP-08-1-00-B | Solarix: Vyvazovací panel 19" 1U BK ocelový | 0 | 4 | 4 | ks | 145.923 | 583.692 |  | 127 | 1.149 | 145.923
63 | SXKD-6-UTP-PVC | Instalační kabel Solarix CAT6 UTP PVC 450MHz | 0 | 5265 | 5265 | m | 11.1453 | 58680.0045 |  | 9.7 | 1.149 | 11.1453
64 | C6-114GY-0,5MB | Patch kabel CAT6 UTP PVC 0,5m šedý snag-proof | 0 | 81 | 81 | ks | 36.768 | 2978.208 |  | 32 | 1.149 | 36.768
212752.0572
Rozvod uzavř.televizního okruhu - montáž
No. | Číslo položky | Popis položky | DPS | REV1 příp./odp. |  | Počet | jedn. cena | celkem
1 |  | Pomocné montážní práce | 4 |  | 4 | hod | 517.05 | 2068.2 |  |  |  |  | 450 | 1.149 | 517.05
2 |  | Nezměřitelné pracovní výkony | 4 |  | 4 | hod | 517.05 | 2068.2 |  |  |  |  | 450 | 1.149 | 517.05
3 | 220 731004 | Montáž konzole na zeď do 3 m/15 kg | 11 | 2 | 13 | ks | 137.88 | 1792.44 |  |  |  |  | 120 | 1.149 | 137.88
4 | 220 731022 | Montáž kamery v krytu | 11 | 2 | 13 | ks | 183.84 | 2389.92 |  |  |  |  | 160 | 1.149 | 183.84
5 | 220 731061 | Zprovoznění kamery v krytu | 11 | 2 | 13 | ks | 252.78 | 3286.14 |  |  |  |  | 220 | 1.149 | 252.78
6 | 220 731041 | Nastavení kamery v krytu | 11 | 2 | 13 | ks | 172.35 | 2240.55 |  |  |  |  | 150 | 1.149 | 172.35
7 | 220 731146 | Montáž objektivu ke kameře | 11 | 2 | 13 | ks | 68.94 | 896.22 |  |  |  |  | 60 | 1.149 | 68.94
8 | 220 731161 | Montáž videoústředny digitální + nastavení | 1 |  | 1 | ks | 988.14 | 988.14 |  |  |  |  | 860 | 1.149 | 988.14
9 | 220 731126 | Nastavení systému | 1 |  | 1 | ks | 7468.5 | 7468.5 |  |  |  |  | 6500 | 1.149 | 7468.5
10 |  | Instalace SOFTWARE (kompletní) | 1 |  | 1 | kpl | 1091.55 | 1091.55 |  |  |  |  | 950 | 1.149 | 1091.55
11 |  | Instalace drobného materiálu | 1 |  | 1 | kpl | 1907.34 | 1907.34 |  |  |  |  | 1660 | 1.149 | 1907.34
12 | 220 110643 | Závěrečné práce ve skříni RACK | 3 |  | 3 | ks | 976.65 | 2929.95 |  |  |  |  | 850 | 1.149 | 976.65
13 | PC0066820 | MONTÁŽ UPS DO 1000VA DO RACKU | 3 |  | 3 | ks | 517.05 | 1551.15 |  |  |  |  | 450 | 1.149 | 517.05
14 | PC0066790 | MONTAZ SWITCHE 100/1000Mbps + nastavení | 3 |  | 3 | KUS | 1263.9 | 3791.7 |  |  |  |  | 1100 | 1.149 | 1263.9
34470
Rozvod uzavř.televizního okruhu - dodávka
No. | Číslo položky | Popis položky | DPS | REV1 příp./odp. |  | Počet | jedn. cena | celkem
1 | DS-2CD4125FWD-IZ | Vnitřní IP dome kamera, TD/N, HD 1080p, 2MP, MZVF, f=2.8-12mm, WDR 140dB, IR 30m | 0 |  | 0 | ks | 4554.636 | 0 |  | 3964 | 1.149 | 4554.636
2 | DS-2CD2625FWD-IZS(2.8-12mm) | IP bullet kamera, 2MP, MZVF 2.8-12mm, WDR 120dB, IR 30m, H.265, VA, IP67 | 10 | -10 | 0 | ks | 5147.52 | 0 |  | 4480 | 1.149 | 5147.52
3 | DS-2CD2655FWD-IZS | IP bullet kamera, 5MP, MZVF 2.8-12mm, WDR 120dB, IR 30m, H.265, VA, IP67 | 1 | -1 | 0 | ks | 8917.389 | 0 |  | 7761 | 1.149 | 8917.389
4 | WD40PURX | Přídavný HDD k rekordérům, 4TB | 2 |  | 2 | ks | 2642.7 | 5285.4 |  | 2300 | 1.149 | 2642.7
5 | DS-9664NI-I8 | HIKVISION/DS-9664NI-I8 - NVR pro 64 IP kamer, až 12MP, H.264 a H265, bez HDD | 1 | -1 | 0 | ks | 42149.916 | 0 |  | 36684 | 1.149 | 42149.916
6 | SMT-2231P | LCD TFT monitor, 22", HD 1920x1080, 2xBNC, 1x VGA, 1xHDMI, PIP, 230V | 1 |  | 1 | ks | 2872.5 | 2872.5 |  | 2500 | 1.149 | 2872.5
7 | DS-3E1526P-SI | Switch 24x 10/100Mbps (PoE/PoE+), 2x SFP Gigabit, 370W, kov, web/smart managed | 3 | -3 | 0 | ks | 11432.55 | 0 |  | 9950 | 1.149 | 11432.55
8 |  | Propojovací kabel UTP kat.6, 2 metry, barva šedá | 11 | -11 | 0 | ks | 51.705 | 0 |  | 45 | 1.149 | 51.705
9 |  | Propojovací kabel UTP kat.5E, 1 metr, barva šedá | 11 | -11 | 0 | ks | 51.705 | 0 |  | 45 | 1.149 | 51.705
10 | SUA750RMI1U | APC Smart-UPS 750I RM 1U black/USB | 1 |  | 1 | ks | 17020.137 | 17020.137 |  | 14813 | 1.149 | 17020.137
11 |  | Modul MiniGBIC/ SFP 1000BaseSX MM (LC) s DS-3E1526P-SI kompatibilní | 4 | -4 | 0 | ks | 1539.66 | 0 |  | 1340 | 1.149 | 1539.66
12 | SC450RMI1U | APC Smart-UPS SC450RMI1U | 2 |  | 2 | ks | 9709.05 | 19418.1 |  | 8450 | 1.149 | 9709.05
1 | DS-2CD3646G2-IZS | IP bullet kamera, 4MP, WDR, VCA, IR 80m, IP66 | 0 | 12 | 12 | ks | 10206.567 | 122478.804 |  | 8883 | 1.149 | 10206.567
2 | DS-2CD3686G2-IZS | IP bullet kamera, 8MP, WDR, VCA, IR 60m, IP67 | 0 | 1 | 1 | ks | 9750.414 | 9750.414 |  | 8486 | 1.149 | 9750.414
4 | DS-9664NI-M8 | NVR pro 64 IP kamer, až 32MP, HDMI, bez HDD, podpora RAID, redundantní PSU | 0 | 1 | 1 | ks | 42149.916 | 42149.916 |  | 36684 | 1.149 | 42149.916
5 | WD40PURX | Přídavný HDD k rekordérům, 4TB | 0 | 8 | 8 | ks | 2642.7 | 21141.6 |  | 2300 | 1.149 | 2642.7
6 | HPE JL684B | HPE Networking Instant On Switch 24p Gigabit CL4 PoE 4p SFP+ 370W 1930, web management | 0 | 1 | 1 | ks | 11449.785 | 11449.785 |  | 9965 | 1.149 | 11449.785
8 | HPE JL681A | HPE Aruba Instant On 1930 Smart 8G 2SFP PoE+ 124W Switch | 0 | 2 | 2 | ks | 7870.65 | 15741.3 |  | 6850 | 1.149 | 7870.65
10 |  | Modul SFP 1000Base-LX kompatibilní kompatibilní | 0 | 4 | 4 | ks | 1895.85 | 7583.4 |  | 1650 | 1.149 | 1895.85
274891.356
Rozvod e.zabezpečovací signalizace - montáž
No. | Číslo položky | Popis položky | DPS | REV1 příp./odp. |  | Počet | jedn. cena | celkem
1 | 220 321703/S1 | Montáž kompletní ústředny EZS | 1 |  | 1 | ks | 3447 | 3447 |  |  |  |  | 3000 | 1.149 | 3447
2 | 220 330723 | Montáž jednoduchého modulu do ústředny EZS | 2 |  | 2 | ks | 68.94 | 137.88 |  |  |  |  | 60 | 1.149 | 68.94
3 | 220 330722 | Montáž systémového modulu vně ústředny EZS | 1 |  | 1 | ks | 172.35 | 172.35 |  |  |  |  | 150 | 1.149 | 172.35
4 | 220 410533 | Montáž akumulátoru do ústředny EZS | 1 |  | 1 | ks | 91.92 | 91.92 |  |  |  |  | 80 | 1.149 | 91.92
5 |  | Měření akumulátoru pro ústřednu EZS | 1 |  | 1 | ks | 68.94 | 68.94 |  |  |  |  | 60 | 1.149 | 68.94
6 | 220 330731 | Uvedení ústředny EZS vč.ost.stav.prvků do provozu (funkční odzkoušení) | 1 |  | 1 | ks | 5515.2 | 5515.2 |  |  |  |  | 4800 | 1.149 | 5515.2
7 | 220 330342 | Naprogramování systému EZS do 96 hlásičů | 1 |  | 1 | ks | 3217.2 | 3217.2 |  |  |  |  | 2800 | 1.149 | 3217.2
8 |  | Montáž ovládací klávesnice s LCD displejem | 2 |  | 2 | ks | 482.58 | 965.16 |  |  |  |  | 420 | 1.149 | 482.58
9 | 220 321711/S1 | Montáž koncentrátoru nebo jiného adresného modulu na sběrnici | 4 |  | 4 | ks | 528.54 | 2114.16 |  |  |  |  | 460 | 1.149 | 528.54
10 | 220 410166 | Montáž zálohovaného napaječe | 8 |  | 8 | ks | 344.7 | 2757.6 |  |  |  |  | 300 | 1.149 | 344.7
11 | 220 410533 | Montáž akumulátoru do externího napaječe | 14 |  | 14 | ks | 91.92 | 1286.88 |  |  |  |  | 80 | 1.149 | 91.92
12 |  | Měření akumulátoru pro externí napaječ | 14 |  | 14 | ks | 68.94 | 965.16 |  |  |  |  | 60 | 1.149 | 68.94
13 |  | Montáž duálního čidla - stropní | 3 |  | 3 | ks | 172.35 | 517.05 |  |  |  |  | 150 | 1.149 | 172.35
14 | 220 321751 | Montáž infrapasivního čidla - nástěnný | 3 |  | 3 | ks | 172.35 | 517.05 |  |  |  |  | 150 | 1.149 | 172.35
15 |  | Montáž infrapasivního čidla do venkovního prostředí | 0 |  | 0 | ks | 229.8 | 0 |  |  |  |  | 200 | 1.149 | 229.8
16 | 220 321736 | Montáž držáku infrapasivního nebo duálního čidla | 17 |  | 17 | ks | 68.94 | 1171.98 |  |  |  |  | 60 | 1.149 | 68.94
17 | 220 320722 | Montáž dveřního kontaktu závrtného (okna, dveře) | 2 |  | 2 | ks | 229.8 | 459.6 |  |  |  |  | 200 | 1.149 | 229.8
18 |  | Koordinace montáže záp.magnetu při výrobě oken či dveří | 2 |  | 2 | hod | 517.05 | 1034.1 |  |  |  |  | 450 | 1.149 | 517.05
19 |  | Pancéřovaná plastová hadice vč. koncovek pro kab. k mag.kontaktům (montáž+dod.) | 2 |  | 2 | m | 28.725 | 57.45 |  |  |  |  | 25 | 1.149 | 28.725
20 |  | Montáž infrazávory (kompletní) venkovní + nastavení | 17 |  | 17 | ks | 528.54 | 8985.18 |  |  |  |  | 460 | 1.149 | 528.54
21 |  | Montáž sloupku pro infrazávoru vč. Patky | 34 |  | 34 | ks | 574.5 | 19533 |  |  |  |  | 500 | 1.149 | 574.5
22 |  | Montáž přijímače bezdrátového | 1 |  | 1 | ks | 402.15 | 402.15 |  |  |  |  | 350 | 1.149 | 402.15
23 |  | Měření pro určení vhodné polohy přijímače bezdr.tísňového hlásiče | 1 |  | 1 | kpl | 689.4 | 689.4 |  |  |  |  | 600 | 1.149 | 689.4
24 | 220 330206 | Kontrola funkce čidla | 29 |  | 29 | ks | 114.9 | 3332.1 |  |  |  |  | 100 | 1.149 | 114.9
25 | 220 330741 | Uvedení čidla do trvalého provozu | 29 |  | 29 | ks | 68.94 | 1999.26 |  |  |  |  | 60 | 1.149 | 68.94
26 | 220 330791 | Programování zobrazovaného textu pro čidlo | 29 |  | 29 | ks | 49.407 | 1432.803 |  |  |  |  | 43 | 1.149 | 49.407
27 | 220 330121 | Popis čidla štítkem | 29 |  | 29 | ks | 22.98 | 666.42 |  |  |  |  | 20 | 1.149 | 22.98
28 | 220 330166 | Montáž vnitřní nezálohované sirény | 1 |  | 1 | ks | 172.35 | 172.35 |  |  |  |  | 150 | 1.149 | 172.35
29 |  | Montáž venkovní zálohované sirény vč. akku | 1 |  | 1 | ks | 287.25 | 287.25 |  |  |  |  | 250 | 1.149 | 287.25
30 |  | Montáž optické signalizace s LED diodou | 2 |  | 2 | ks | 172.35 | 344.7 |  |  |  |  | 150 | 1.149 | 172.35
31 | 220 111431 | Stejnosměrná měření na míst.kabelu | 232 |  | 232 | pa | 11.49 | 2665.68 |  |  |  |  | 10 | 1.149 | 11.49
32 | 220 330191 | Měření kontin.,izol.,odporu 1 úseku smyčky | 31 |  | 31 | ks | 13.788 | 427.428 |  |  |  |  | 12 | 1.149 | 13.788
33 | 220 300913 | Svorkovnice se šrouby bakelitová 10 dílná (montáž vč. dodávky) | 4 |  | 4 | ks | 55.152 | 220.608 |  |  |  |  | 48 | 1.149 | 55.152
34 | 220 300924 | Svorkovnice do krabic svorka 4 pólová (montáž vč. dodávky) | 4 |  | 4 | ks | 51.705 | 206.82 |  |  |  |  | 45 | 1.149 | 51.705
35 | 220 300911 | Montáž svorkovnic zařezových 10x2 | 4 |  | 4 | ks | 68.94 | 275.76 |  |  |  |  | 60 | 1.149 | 68.94
36 | 220 111502 | Číslování svorek v rozvaděči | 4 |  | 4 | ks | 17.235 | 68.94 |  |  |  |  | 15 | 1.149 | 17.235
37 | 220 111501 | Číslování rozvodné skříně, krabice | 4 |  | 4 | ks | 56.301 | 225.204 |  |  |  |  | 49 | 1.149 | 56.301
38 |  | Montáž povrchové propojovací krabice do 24 svorek - plastové (montáž + dodávka) | 4 |  | 4 | ks | 172.35 | 689.4 |  |  |  |  | 150 | 1.149 | 172.35
39 |  | Montáž tamper kontaktu | 4 |  | 4 | ks | 68.94 | 275.76 |  |  |  |  | 60 | 1.149 | 68.94
40 | 220 280221 | Kabel SYKFY do 5x2x0,5 (nebo podob.) v trubkách, žlabech, lištách | 780 |  | 780 | m | 18.384 | 14339.52 |  |  |  |  | 16 | 1.149 | 18.384
41 | 220 280222 | Kabel datový pro sběrnici systému v trubce, žlabu, na roštu | 232 |  | 232 | m | 16.086 | 3731.952 |  |  |  |  | 14 | 1.149 | 16.086
42 | 220 281303 | Kabel 1až 2,5 mm v trubkách, žlabech, na roštu do 4 žil | 232 |  | 232 | m | 16.086 | 3731.952 |  |  |  |  | 14 | 1.149 | 16.086
43 | 220 300601 | Ukončení kabelů návěstních do 5x1 až 2.5 | 36 |  | 36 | ks | 94.218 | 3391.848 |  |  |  |  | 82 | 1.149 | 94.218
44 | 220 300001 | Forma kabelová do délky 0,5 m na kabelu do 5x2 | 62 |  | 62 | ks | 87.324 | 5414.088 |  |  |  |  | 76 | 1.149 | 87.324
45 | 220 300002 | Forma kabelová do délky 0,5 m na kabelu datovém | 36 |  | 36 | ks | 59.748 | 2150.928 |  |  |  |  | 52 | 1.149 | 59.748
46 | 210 800109 | CYKY 750V 2 x 2.5 uložený v zemi, kotvený pevně na stěně | 4488 |  | 4488 | m | 16.086 | 72193.968 |  |  |  |  | 14 | 1.149 | 16.086
47 | 210 100503 | Ukončení CYKY kabelu 2 x 2.5 mm2 | 36 |  | 36 | ks | 74.685 | 2688.66 |  |  |  |  | 65 | 1.149 | 74.685
48 |  | Pomocné montážní práce | 12 |  | 12 | hod | 517.05 | 6204.6 |  |  |  |  | 450 | 1.149 | 517.05
49 |  | Nezměřitelné pracovní výkony | 12 |  | 12 | hod | 517.05 | 6204.6 |  |  |  |  | 450 | 1.149 | 517.05
50 |  | Zaškolení obsluhy | 8 |  | 8 | hod | 517.05 | 4136.4 |  |  |  |  | 450 | 1.149 | 517.05
51 |  | Zkušební provoz s dohledem | 7 |  | 7 | den | 1723.5 | 12064.5 |  |  |  |  | 1500 | 1.149 | 1723.5
52 |  | Výchozí revize | 8 |  | 8 | hod | 976.65 | 7813.2 |  |  |  |  | 850 | 1.149 | 976.65
53 | 220 321736 | Montáž rozhraní přenosu na PCO | 1 |  | 1 | ks | 402.15 | 402.15 |  |  |  |  | 350 | 1.149 | 402.15
54 | 220 060301 | Přistavení a příprava kabel.bubnu do 100 žil | 2 |  | 2 | ks | 344.7 | 689.4 |  |  |  |  | 300 | 1.149 | 344.7
55 | 220 060312 | Přeměření izolačního stavu kabel závlačný 20žil | 2 |  | 2 | ks | 252.78 | 505.56 |  |  |  |  | 220 | 1.149 | 252.78
56 | 220 061151 | Kabel volně uložený v zemi, kotvený pevně na stěně | 2244 |  | 2244 | m | 28.725 | 64458.9 |  |  |  |  | 25 | 1.149 | 28.725
57 | 220 110341 | Objímka kabelová značkovací | 34 |  | 34 | ks | 22.98 | 781.32 |  |  |  |  | 20 | 1.149 | 22.98
58 | 220 110346 | Štítek kabelový | 34 |  | 34 | ks | 28.725 | 976.65 |  |  |  |  | 25 | 1.149 | 28.725
279277.089
Rozvod e.zabezpečovací signalizace - dodávka
No. | Číslo položky | Popis položky | DPS | REV1 příp./odp. |  | Počet | jedn. cena | celkem
1 | GALAXYGD-520 | Ústředna až 520 zón a 32 grup v krytu bez klávesnice s komunikátorem a zdrojem | 1 |  | 1 | ks | 18883.815 | 18883.815 |  | 16435 | 1.149 | 18883.815
2 | UT12180 | Akumulátor 12V / 18Ah | 15 | -15 | 0 | ks | 679.059 | 0 |  | 591 | 1.149 | 679.059
3 | E080 | Systémový Ethernet (TCP/IP) komunikátor bez krytu | 1 | -1 | 0 | ks | 8942.667 | 0 |  | 7783 | 1.149 | 8942.667
4 | G8P | Koncentrátor v plastovém krytu pro 8 zón a 4 PGM výstupy | 4 |  | 4 | ks | 2673.723 | 10694.892 |  | 2327 | 1.149 | 2673.723
5 | GRM4 | Reléový modul se 4-mi relé | 4 |  | 4 | ks | 660.675 | 2642.7 |  | 575 | 1.149 | 660.675
6 | GVM16P | Výstupní modul v krytu s 16-ti tranzistorovými PGM výstupy | 0 |  | 0 | ks | 5172.798 | 0 |  | 4502 | 1.149 | 5172.798
7 | OS365 | Zálohovaná plastová siréna venkovní 110dB/1m s majákem a akumulátorem | 1 |  | 1 | ks | 1921.128 | 1921.128 |  | 1672 | 1.149 | 1921.128
8 | SA913 | Nezálohovaná plastová vnitřní siréna 110dB/1m | 1 |  | 1 | ks | 434.322 | 434.322 |  | 378 | 1.149 | 434.322
9 | Prestige QD | Vnitřní digitální "Quad" infradetektor pohybu | 3 | -3 | 0 | ks | 413.64 | 0 |  | 360 | 1.149 | 413.64
10 |  | Konzole pro montáž detektoru-Prestige | 3 | -3 | 0 | ks | 28.725 | 0 |  | 25 | 1.149 | 28.725
11 | JS25 COMBO | Kombinace PIR detektoru s dosahem 12m a detektoru tříštění skla s dosahem 9m | 3 |  | 3 | ks | 952.521 | 2857.563 |  | 829 | 1.149 | 952.521
12 | LX402 | Venkovní PIR detektor, IP54, det. char. 12 m / 120°, mont. výška 2,5 m / 1,2 - 1,5 m | 4 |  | 4 | ks | 2005.005 | 8020.02 |  | 1745 | 1.149 | 2005.005
13 | AX-100TF (BE) | 2-paprsková IR závora, dosah 30 m, synchronizace - 4 kanály | 7 | -7 | 0 | ks | 11030.4 | 0 |  | 9600 | 1.149 | 11030.4
14 | SL-350QDP | 4-paprsková IR závora, dosah 100 m, synchronizace - 4 kanály | 10 |  | 10 | ks | 11375.1 | 113751 |  | 9900 | 1.149 | 11375.1
15 | SL-650QDP | 4-paprsková IR závora, dosah 200 m, synchronizace - 4 kanály | 0 |  | 0 | ks | 13213.5 | 0 |  | 11500 | 1.149 | 13213.5
16 | BC-1 | Sada zadních krytů (pár) pro IR závory AX-TF a AX-DH MkIII | 7 | -7 | 0 | ks | 258.525 | 0 |  | 225 | 1.149 | 258.525
17 | BC-4 | Sada zadních krytů (pár) pro IR závory SL-QN/QDP/QDM/QNR/QFR | 10 | -10 | 0 | ks | 258.525 | 0 |  | 225 | 1.149 | 258.525
18 | HU-3 | Sada vyhřívacích jednotek (pár) pro IR závory AX-TN/TF(BE) a SL-QN/QDP/QDM | 27 | -27 | 0 | ks | 1066.272 | 0 |  | 928 | 1.149 | 1066.272
19 | TAS150 | Jednostranný sloup pro IR závory Optex & Takex, montáž na patku, výška 1,5 m | 30 | -30 | 0 | ks | 1143.255 | 0 |  | 995 | 1.149 | 1143.255
20 |  | Patka betonová typová pro sloupek | 34 |  | 34 | ks | 517.05 | 17579.7 |  | 450 | 1.149 | 517.05
21 | TAW150 | Jednostranný sloup pro IR závory Optex & Takex, montáž na zeď, výška 1,5 m | 4 | -4 | 0 | ks | 1143.255 | 0 |  | 995 | 1.149 | 1143.255
22 | KSK 100 | krabice v uzavřeném provedení (plastová) s IP krytím 66 | 34 |  | 34 | ks | 76.8658 | 2613.4373 |  | 66.898 | 1.149 | 76.8658
23 |  | Kabelové průchodky do krabice IP66 | 136 |  | 136 | ks | 8.7903 | 1195.4821 |  | 7.6504 | 1.149 | 8.7903
24 | J24 | Plastová nízká propojovací krabice, 24+1 šroubovací svorka | 4 | -4 | 0 | ks | 190.734 | 0 |  | 166 | 1.149 | 190.734
25 | MAS333 | Mag. kontakt závrtný čtyřdrátový s pracovní mezerou 16 mm | 2 |  |  | ks | 190.734 | 0 |  | 166 | 1.149 | 190.734
26 | AXSP K40/24-3A | Spínaný zálohovaný zdroj v krytu 27,6V/3A | 6 | -6 | 0 | ks | 3435.51 | 0 |  | 2990 | 1.149 | 3435.51
27 | UNIPOWER MINI/K | Spínaný zdroj v kovovém krytu 13,8 Vss / 3A s výstupy a odpojovačem | 2 |  | 2 | ks | 2470.35 | 4940.7 |  | 2150 | 1.149 | 2470.35
28 | MICROSWITCH | Mechanický mikrospínač jako tamper kontakt | 4 |  | 4 | ks | 20.682 | 82.728 |  | 18 | 1.149 | 20.682
29 | PC0097360 | SYKFY (3x2x0,5 ) | 780 |  | 780 | ks | 7.7537 | 6047.8718 |  | 6.7482 | 1.149 | 7.7537
30 | KEV.050.9530 | JYTY 4BX1,0 | 232 |  | 232 | m | 16.4429 | 3814.748 |  | 14.3106 | 1.149 | 16.4429
31 |  | Kabel FTP, PowerCat kat.5E, PVC plášť šedý, 4 páry, krabice 305m | 232 |  | 232 | m | 8.1068 | 1880.7705 |  | 7.0555 | 1.149 | 8.1068
32 | KAD.080.0020 | TCEPKPFLE - 3 x 4 x 0,8 | 2244 |  | 2244 | m | 47.5341 | 106666.5877 |  | 41.37 | 1.149 | 47.5341
33 | KEV.000.1150 | CYKY 2AX2,5 | 4488 |  | 4488 | m | 16.0768 | 72152.7143 |  | 13.992 | 1.149 | 16.0768
34 |  | Univerzální bezdrátový přijímač v krytu se třemi výstupy | 1 |  | 1 | ks | 1131.765 | 1131.765 |  | 985 | 1.149 | 1131.765
35 |  | Bezdrátová ovládací klíčenka se dvěmi tlačítky | 10 |  | 10 | ks | 312.528 | 3125.28 |  | 272 | 1.149 | 312.528
36 |  | Plastový box IP66 s kabel.průchodkami pro přijímač a diody | 2 |  | 2 | ks | 160.86 | 321.72 |  | 140 | 1.149 | 160.86
37 |  | Signalizační velká LED dioda v krytu barva červená | 1 | -1 | 0 | ks | 517.05 | 0 |  | 450 | 1.149 | 517.05
38 |  | Signalizační velká LED dioda v krytu barva zelená | 1 | -1 | 0 | ks | 517.05 | 0 |  | 450 | 1.149 | 517.05
39 | CP045-00 | Klávesnice s dotykovým displejem, zápustná montáž, pokročilé uživatelské menu | 2 |  | 2 | ks | 3251.67 | 6503.34 | Už se nevyrábí, nahrazeno MK8 LCD | 2830 | 1.149 | 3251.67
40 | A045 | Plastová krabice na povrchovou montáž klávesnic CP045/CP046 | 2 |  | 2 | ks | 0 | 0 |  | 0 | 1.149 | 0
41 | TDW-S-4C-BOX | Průmyslový digitální optopřevodník - sběrnice 2xRS485 nebo 1xRS422 | 2 |  | 2 | ks | 8819.701 | 17639.402 |  | 7675.98 | 1.149 | 8819.701
42 | RDW-S-4C-BOX | Průmyslový digitální optopřevodník - sběrnice 2xRS485 nebo 1xRS422 | 2 |  | 2 | ks | 8819.701 | 17639.402 |  | 7675.98 | 1.149 | 8819.701
43 |  | SC/LC-SC patchcord 50/125 dvojitý | 4 | -4 | 0 | ks | 976.65 | 0 |  | 850 | 1.149 | 976.65
44 | SL-200QDP | 4-paprsková IR závora, dosah 60 m, synchronizace - 4 kanály | 0 | 7 | 7 | ks | 9538.998 | 66772.986 |  | 8302 | 1.149 | 9538.998
45 | TAKH | Sada držáků (2 ks) pro montáž IR závor řady SL do sloupů MB/PB/TAx | 0 | 17 | 17 | ks | 312.528 | 5312.976 |  | 272 | 1.149 | 312.528
46 | TAD150 | Oboustranný sloup pro IR závory Optex & Takex, montáž na patku, výška 1,5 m | 0 | 32 | 32 | ks | 2125.65 | 68020.8 |  | 1850 | 1.149 | 2125.65
47 | TAS-150 | Jednostranný sloup pro IR závory Optex & Takex, montáž na patku, výška 1,5 m | 0 | 2 | 2 | ks | 1091.55 | 2183.1 |  | 950 | 1.149 | 1091.55
48 | TWH24V | Vyhřívací prvek pro sloupy TAS / TAW / TAD | 0 | 68 | 68 | ks | 1057.08 | 71881.44 |  | 920 | 1.149 | 1057.08
49 | PTS | Termostat pro řízení vyhřívacích prvků PTH24V, TWH24V a MAH24V | 0 | 34 | 34 | ks | 419.385 | 14259.09 |  | 365 | 1.149 | 419.385
50 | AWZG2-24V3A-C | Lineární napájecí zdroj 27,6 V ss / max. 3 A v krytu, aku max. 2 x 17 Ah | 0 | 6 | 6 | ks | 3389.55 | 20337.3 |  | 2950 | 1.149 | 3389.55
51 | PS12170 VdS | Akumulátor 12V/17Ah se šroubovými svorkami M5 a životností až 5 let, VdS | 0 | 15 | 15 | ks | 576.798 | 8651.97 |  | 502 | 1.149 | 576.798
52 | G2405NU | Modul spínaného zdroje 27,6 V ss / 5+0,5 A, indikační LED, bez sign. výstupů | 0 | 6 | 6 | ks | 3079.32 | 18475.92 |  | 2680 | 1.149 | 3079.32
53 | J241 | Plastová propojovací krabice, 24+2 šroubovací svorky, s větší výškou | 0 | 4 | 4 | ks | 190.734 | 762.936 |  | 166 | 1.149 | 190.734
54 | E080-10 | TCP/IP komunikátor bez krytu pro GALAXYGD, verze dle EN norem. ISOM protokol | 0 | 1 | 1 | ks | 8372.763 | 8372.763 |  | 7287 | 1.149 | 8372.763
55 | AKC-0001 | Capture Q20 - PIR detektor, Quad pyroelement, dosah 20m, PET odolnost | 0 | 3 | 3 | ks | 413.64 | 1240.92 |  | 360 | 1.149 | 413.64
56 | PRESTIGE DRZAK | Kombinovaný kloubový držák na strop nebo na stěnu, balení 10ks | 0 | 3 | 3 | ks | 28.725 | 86.175 |  | 25 | 1.149 | 28.725
57 | ART1490CR | Signalizační velká LED dioda bez bzučáku v krytu barva červená | 0 | 1 | 1 | ks | 517.05 | 517.05 |  | 450 | 1.149 | 517.05
58 | ART1490CG | Signalizační velká LED dioda bez bzučáku v krytu barva zelená | 0 | 1 | 1 | ks | 517.05 | 517.05 |  | 450 | 1.149 | 517.05
[8 empty] | 709933.5648 |  |  | 1.149 | 0
| CELKEM bez DPH | [6 empty] | 1990626.0849

## NN + VO
Název | Mj | Počet | Materiál | Materiál celkem | Montáž | Montáž celkem | Cena | Cena celkem |  |  |  |  | 1.149 |  |  |  |  | 1.149
[12 empty] | Dodávka "A" | Koeficient | Dodávka "C" |  |  | Montáž "A" | Koeficient | Montáž "C"
Elektromontáže
D.1.13 - SO 44 Přípojka NN, Areálové rozvody NN a VO
Rozváděč (pilíř) nabíjecí stanice
Skříň PR2S, Elpalst Rokycany | ks | 1 | 9768.212 | 9768.212 | 3907.2848 | 3907.2848 | 13675.4968 | 13675.4968 |  |  |  | 8501.49 | 1.149 | 9768.212 | 8501.49 |  | 3400.596 | 1.149 | 3907.2848 | 3400.596
Zámek čtyřhran | ks | 2 | 103.6513 | 207.3026 | 287.25 | 574.5 | 390.9013 | 781.8026 |  | 781.8026 |  | 90.21 | 1.149 | 103.6513 | 180.42 |  | 250 | 1.149 | 287.25 | 500
Montážní panel 2M | ks | 1 | 1003.6975 | 1003.6975 | 517.05 | 517.05 | 1520.7475 | 1520.7475 |  |  |  | 873.54 | 1.149 | 1003.6975 | 873.54 |  | 450 | 1.149 | 517.05 | 450
ŘADOVÁ SVORKOVNICE | [14 empty] | 0 |  |  |  |  | 0
RSA25 | ks | 5 | 41.5295 | 207.6473 | 22.98 | 114.9 | 64.5095 | 322.5473 |  |  |  | 36.144 | 1.149 | 41.5295 | 180.72 |  | 20 | 1.149 | 22.98 | 100
Rozváděč (pilíř) nabíjecí stanice - celkem |  |  |  | 11186.8593 |  | 5113.7348 |  | 16300.5941 | [6 empty] | 0 |  |  |  |  | 0
[15 empty] | 0 |  |  |  |  | 0
Svítidla | [14 empty] | 0 |  |  |  |  | 0
CHA1 (H1) - THOME Lighting s.r.o. MOD0007_280W_840_60° MODY, 42000lm,280W,IP66,4K,60°, | ks | 5 | 0 | 0 | 402.15 | 2010.75 | 402.15 | 2010.75 |  |  |  |  | 1.149 | 0 | 0 |  | 350 | 1.149 | 402.15 | 1750
V1 - THOME Lighting s.r.o. TIT2010_69 TITANIA 2G,7800lm, 57W, IP65, 4K, ASTRODIM+CLO | ks | 1 | 0 | 0 | 402.15 | 402.15 | 402.15 | 402.15 |  |  |  |  | 1.149 | 0 | 0 |  | 350 | 1.149 | 402.15 | 350
SL002 Poplatek za recyklaci svítidla | ks | 6 | 0 | 0 | 0 | 0 | 0 | 0 |  |  |  |  | 1.149 | 0 | 0 |  |  | 1.149 | 0 | 0
Svítidla - celkem |  |  |  | 0 |  | 2412.9 |  | 2412.9 | [6 empty] | 0 |  |  |  |  | 0
[15 empty] | 0 |  |  |  |  | 0
Sloupy VO | [14 empty] | 0 |  |  |  |  | 0
OSVĚTLOVACÍ STOŽÁR BEZPATICOVÝ | [14 empty] | 0 |  |  |  |  | 0
METALIZOVANÝ | [8 empty] | nově |  | původní |  |  |  | 0 |  |  |  |  | 0
JBUD14 DD, jmenovitá výška nad zemí 14m. stožár silniční, bezpaticový, dvoudílný | ks | 2 | 18457.7779 | 36915.5558 | 3964.05 | 7928.1 | 22421.8279 | 44843.6558 | 28826 | 14413 | 32128.4211 | 16064.2105 | 1.149 | 18457.7779 | 32128.4211 |  | 3450 | 1.149 | 3964.05 | 6900
JBUD9 9m, jmenovitá výška nad zemí 9m. stožár silniční, bezpaticový | ks | 1 | 9853.5821 | 9853.5821 | 3332.1 | 3332.1 | 13185.6821 | 13185.6821 | 7263 | 7263 | 8575.7895 | 8575.7895 | 1.149 | 9853.5821 | 8575.7895 |  | 2900 | 1.149 | 3332.1 | 2900
VÝLOŽNÍK | [8 empty] | 0 |  | 0 |  |  |  | 0 |  |  |  |  | 0
Držák reflektorů, typ TR2-1500-PL (AMAKO) pro dva reflektory | ks | 1 | 3909.0189 | 3909.0189 | 689.4 | 689.4 | 4598.4189 | 4598.4189 | 2741 | 2741 | 3402.1053 | 3402.1053 | 1.149 | 3909.0189 | 3402.1053 |  | 600 | 1.149 | 689.4 | 600
Držák reflektorů, typ TR3-1500-PL (AMAKO) pro tři reflektory | ks | 1 | 0 | 0 | 689.4 | 689.4 | 689.4 | 689.4 | 3995 | 3995 | 0 |  | 1.149 | 0 | 0 |  | 600 | 1.149 | 689.4 | 600
UD 1/89-1000, výložník rovný pro stožáry typu JB, JBUD, LPH, J | ks | 1 | 1196.1695 | 1196.1695 | 689.4 | 689.4 | 1885.5695 | 1885.5695 | 934 | 934 | 1041.0526 | 1041.0526 | 1.149 | 1196.1695 | 1041.0526 |  | 600 | 1.149 | 689.4 | 600
STOŽÁROVÁ VÝZBROJ | [8 empty] | 0 |  | 0 |  |  |  | 0 |  |  |  |  | 0
SV 6.16.4 | ks | 1 | 404.8713 | 404.8713 | 631.95 | 631.95 | 1036.8213 | 1036.8213 | 352 | 352 | 352.3684 | 352.3684 | 1.149 | 404.8713 | 352.3684 |  | 550 | 1.149 | 631.95 | 550
SV 6.16.4/2 | ks | 1 | 444.9291 | 444.9291 | 631.95 | 631.95 | 1076.8791 | 1076.8791 | 384 | 384 | 387.2316 | 387.2316 | 1.149 | 444.9291 | 387.2316 |  | 550 | 1.149 | 631.95 | 550
SV 6.16.4/3 | ks | 1 | 459.6 | 459.6 | 746.85 | 746.85 | 1206.45 | 1206.45 |  |  |  | 400 | 1.149 | 459.6 | 400 |  | 650 | 1.149 | 746.85 | 650
Sloupy VO - celkem |  |  |  | 53183.7267 |  | 15339.15 |  | 68522.8767 | 44495 |  | 45886.9684 |  |  |  | 0 |  |  |  |  | 0
[15 empty] | 0 |  |  |  |  | 0
Kabely | [14 empty] | 0 |  |  |  |  | 0
KABEL SILOVÝ,IZOLACE PVC,1kV | [14 empty] | 0 |  |  |  |  | 0
AYKY-J 3x120+70 | m | 350 | 204.3648 | 71527.6689 | 51.705 | 18096.75 | 256.0698 | 89624.4189 |  |  |  | 177.8632 | 1.149 | 204.3648 | 62252.1053 |  | 45 | 1.149 | 51.705 | 15750
KABEL SILOVÝ,IZOLACE PVC | [14 empty] | 0 |  |  |  |  | 0
CYKY-O 5x1.5 | m | 140 | 22.593 | 3163.0156 | 25.278 | 3538.92 | 47.871 | 6701.9356 |  |  |  | 19.6632 | 1.149 | 22.593 | 2752.8421 |  | 22 | 1.149 | 25.278 | 3080
CYKY-O 4x1.5 | m | 175 | 19.0855 | 3339.9616 | 25.278 | 4423.65 | 44.3635 | 7763.6116 |  |  |  | 16.6105 | 1.149 | 19.0855 | 2906.8421 |  | 22 | 1.149 | 25.278 | 3850
KABEL SILOVÝ,IZOLACE PVC | [14 empty] | 0 |  |  |  |  | 0
CYKY-J 3x1.5 | m | 120 | 13.6187 | 1634.2408 | 25.278 | 3033.36 | 38.8967 | 4667.6008 |  |  |  | 11.8526 | 1.149 | 13.6187 | 1422.3158 |  | 22 | 1.149 | 25.278 | 2640
CYKY-J 3x 4 | m | 90 | 37.2518 | 3352.6611 | 28.725 | 2585.25 | 65.9768 | 5937.9111 |  |  |  | 32.4211 | 1.149 | 37.2518 | 2917.8947 |  | 25 | 1.149 | 28.725 | 2250
CYKY-J 5x16 | m | 40 | 232.1343 | 9285.3714 | 34.47 | 1378.8 | 266.6043 | 10664.1714 |  |  |  | 202.0316 | 1.149 | 232.1343 | 8081.2632 |  | 30 | 1.149 | 34.47 | 1200
CYKY-J 4x16 | m | 550 | 187.8313 | 103307.1947 | 34.47 | 18958.5 | 222.3013 | 122265.6947 |  |  |  | 163.4737 | 1.149 | 187.8313 | 89910.5263 |  | 30 | 1.149 | 34.47 | 16500
KABEL SILOVÝ,IZOLACE PVC | [14 empty] | 0 |  |  |  |  | 0
CYKY-J 4x25 | m | 65 | 59.748 | 3883.62 | 34.47 | 2240.55 | 94.218 | 6124.17 |  |  |  | 52 | 1.149 | 59.748 | 3380 |  | 30 | 1.149 | 34.47 | 1950
Kabely - celkem |  |  |  | 199493.7341 |  | 54255.78 |  | 253749.5141 | [6 empty] | 0 |  |  |  |  | 0
[15 empty] | 0 |  |  |  |  | 0
Kabelové trasy, nosné konstrukce | [14 empty] | 0 |  |  |  |  | 0
KF 09160 TRUBKA KOPOFLEX 160 | m | 120 | 84.1794 | 10101.5242 | 40.215 | 4825.8 | 124.3944 | 14927.3242 |  |  |  | 73.2632 | 1.149 | 84.1794 | 8791.5789 |  | 35 | 1.149 | 40.215 | 4200
Zatažení kabelu do trubky do váhy do 9 kg/m | m | 120 | 0 | 0 | 34.47 | 4136.4 | 34.47 | 4136.4 |  |  |  |  | 1.149 | 0 | 0 |  | 30 | 1.149 | 34.47 | 3600
Kabelové trasy, nosné konstrukce - celkem |  |  |  | 10101.5242 |  | 8962.2 |  | 19063.7242 | [6 empty] | 0 |  |  |  |  | 0
[15 empty] | 0 |  |  |  |  | 0
Ukončení vodičů | [14 empty] | 0 |  |  |  |  | 0
KABELOVÁ KONCOVKA DO 1KV | [14 empty] | 0 |  |  |  |  | 0
KSCZ4X 6-25 | ks | 15 | 200.1679 | 3002.5184 | 103.41 | 1551.15 | 303.5779 | 4553.6684 |  | 4553.6684 |  | 174.2105 | 1.149 | 200.1679 | 2613.1579 |  | 90 | 1.149 | 103.41 | 1350
KSCZ4X 16-50 | ks | 4 | 221.4546 | 885.8185 | 103.41 | 413.64 | 324.8646 | 1299.4585 |  | 1299.4585 |  | 192.7368 | 1.149 | 221.4546 | 770.9474 |  | 90 | 1.149 | 103.41 | 360
KSCZ4X 95-150 | ks | 4 | 362.9631 | 1451.8522 | 103.41 | 413.64 | 466.3731 | 1865.4922 |  | 1865.4922 |  | 315.8947 | 1.149 | 362.9631 | 1263.5789 |  | 90 | 1.149 | 103.41 | 360
KKT 23/8, kabelová čepička | ks | 1 | 26.7294 | 26.7294 | 80.43 | 80.43 | 107.1594 | 107.1594 |  | 107.1594 |  | 23.2632 | 1.149 | 26.7294 | 23.2632 |  | 70 | 1.149 | 80.43 | 70
UKONČENÍ KABELŮ SMRŠŤOVACÍ | [14 empty] | 0 |  |  |  |  | 0
ZÁKLOPKOU DO | [14 empty] | 0 |  |  |  |  | 0
5x6 mm2 | ks | 6 | 49.1198 | 294.7185 | 137.88 | 827.28 | 186.9998 | 1121.9985 |  | 1121.9985 |  | 42.75 | 1.149 | 49.1198 | 256.5 |  | 120 | 1.149 | 137.88 | 720
4x10 mm2 | ks | 10 | 49.1198 | 491.1975 | 172.35 | 1723.5 | 221.4698 | 2214.6975 |  | 2214.6975 |  | 42.75 | 1.149 | 49.1198 | 427.5 |  | 150 | 1.149 | 172.35 | 1500
4x16 mm3 | ks | 2 | 49.1198 | 98.2395 | 172.35 | 344.7 | 221.4698 | 442.9395 |  | 442.9395 |  | 42.75 | 1.149 | 49.1198 | 85.5 |  | 150 | 1.149 | 172.35 | 300
4x25 mm2 | ks | 2 | 58.1681 | 116.3363 | 229.8 | 459.6 | 287.9681 | 575.9362 |  | 575.9362 |  | 50.625 | 1.149 | 58.1681 | 101.25 |  | 200 | 1.149 | 229.8 | 400
4x120 mm2 | ks | 2 | 87.8985 | 175.797 | 229.8 | 459.6 | 317.6985 | 635.397 |  | 635.397 |  | 76.5 | 1.149 | 87.8985 | 153 |  | 200 | 1.149 | 229.8 | 400
UKONČENÍ VODIČŮ V ROZVADĚČÍCH | [9 empty] | 0 |  |  |  |  | 0 |  |  |  |  | 0
Do 2,5 mm2 | ks | 80 | 0 | 0 | 17.235 | 1378.8 | 17.235 | 1378.8 |  | 1378.8 |  |  | 1.149 | 0 | 0 |  | 15 | 1.149 | 17.235 | 1200
Do 4 mm2 | ks | 6 | 0 | 0 | 17.235 | 103.41 | 17.235 | 103.41 |  | 103.41 |  |  | 1.149 | 0 | 0 |  | 15 | 1.149 | 17.235 | 90
Do 10 mm2 | ks | 60 | 0 | 0 | 22.98 | 1378.8 | 22.98 | 1378.8 |  | 1378.8 |  |  | 1.149 | 0 | 0 |  | 20 | 1.149 | 22.98 | 1200
Do 16 mm2 | ks | 10 | 0 | 0 | 28.725 | 287.25 | 28.725 | 287.25 |  | 287.25 |  |  | 1.149 | 0 | 0 |  | 25 | 1.149 | 28.725 | 250
Do 25 mm2 | ks | 8 | 0 | 0 | 32.172 | 257.376 | 32.172 | 257.376 |  | 257.376 |  |  | 1.149 | 0 | 0 |  | 28 | 1.149 | 32.172 | 224
Do 70 mm2 | ks | 2 | 0 | 0 | 36.768 | 73.536 | 36.768 | 73.536 |  | 73.536 |  |  | 1.149 | 0 | 0 |  | 32 | 1.149 | 36.768 | 64
Do 120 mm2 | ks | 6 | 0 | 0 | 57.45 | 344.7 | 57.45 | 344.7 |  | 344.7 |  |  | 1.149 | 0 | 0 |  | 50 | 1.149 | 57.45 | 300
Ukončení vodičů - celkem |  |  |  | 6543.2073 |  | 10097.412 |  | 16640.6193 | [6 empty] | 0 |  |  |  |  | 0
[15 empty] | 0 |  |  |  |  | 0
Uzemnění | [14 empty] | 0 |  |  |  |  | 0
OCELOVÝ PÁSEK POZINKOVANÝ | [14 empty] | 0 |  |  |  |  | 0
Páska 30x4 páska 30x4 (0,95 kg/m) | m | 550 | 36.4898 | 20069.4016 | 74.685 | 41076.75 | 111.1748 | 61146.1516 |  |  |  | 31.7579 | 1.149 | 36.4898 | 17466.8421 |  | 65 | 1.149 | 74.685 | 35750
Nátěr zemnícího pásku | m | 10 | 0 | 0 | 40.215 | 402.15 | 40.215 | 402.15 |  |  |  |  | 1.149 | 0 | 0 |  | 35 | 1.149 | 40.215 | 350
ZINKOVANÉ PROVEDENÍ | [14 empty] | 0 |  |  |  |  | 0
OCELOVÝ DRÁT POZINKOVANÝ | [14 empty] | 0 |  |  |  |  | 0
Drát 10 drát o 10mm(0,62kg/m) | m | 50 | 36.768 | 1838.4 | 74.685 | 3734.25 | 111.453 | 5572.65 |  |  |  | 32 | 1.149 | 36.768 | 1600 |  | 65 | 1.149 | 74.685 | 3250
OCELOVÝ DRÁT POZINKOVANÝ | [14 empty] | 0 |  |  |  |  | 0
Nátěr svodového vodiče, asfalt | m | 20 | 34.47 | 689.4 | 40.215 | 804.3 | 74.685 | 1493.7 |  |  |  | 30 | 1.149 | 34.47 | 600 |  | 35 | 1.149 | 40.215 | 700
SVORKA HROMOSVODNÍ,UZEMŇOVACÍ | [14 empty] | 0 |  |  |  |  | 0
SK křížová | ks | 20 | 24.7458 | 494.9166 | 63.195 | 1263.9 | 87.9408 | 1758.8166 |  |  |  | 21.5368 | 1.149 | 24.7458 | 430.7368 |  | 55 | 1.149 | 63.195 | 1100
SS spojovací | ks | 10 | 11.9133 | 119.1332 | 63.195 | 631.95 | 75.1083 | 751.0832 |  |  |  | 10.3684 | 1.149 | 11.9133 | 103.6842 |  | 55 | 1.149 | 63.195 | 550
SP připojovací | ks | 7 | 14.8402 | 103.8817 | 63.195 | 442.365 | 78.0352 | 546.2467 |  |  |  | 12.9158 | 1.149 | 14.8402 | 90.4105 |  | 55 | 1.149 | 63.195 | 385
Štítek uzemnění | ks | 7 | 12.639 | 88.473 | 17.235 | 120.645 | 29.874 | 209.118 |  |  |  | 11 | 1.149 | 12.639 | 77 |  | 15 | 1.149 | 17.235 | 105
MONTÁŽNÍ PRÁCE | [14 empty] | 0 |  |  |  |  | 0
tvarování mont.dílu | ks | 40 | 0 | 0 | 172.35 | 6894 | 172.35 | 6894 |  |  |  |  | 1.149 | 0 | 0 |  | 150 | 1.149 | 172.35 | 6000
Měření zemních odporů, zemnící sítě délky pásu | [14 empty] | 0 |  |  |  |  | 0
přes 500 do 1000m | ks | 1 | 0 | 0 | 4136.4 | 4136.4 | 4136.4 | 4136.4 |  |  |  |  | 1.149 | 0 | 0 |  | 3600 | 1.149 | 4136.4 | 3600
Uzemnění - celkem |  |  |  | 23403.6061 |  | 59506.71 |  | 82910.3161 | [6 empty] | 0 |  |  |  |  | 0
[15 empty] | 0 |  |  |  |  | 0
Ostatní | [14 empty] | 0 |  |  |  |  | 0
Vytýčení trati, Venkovní vedení nn v přehledném terénu | km | 0.47 | 0 | 0 | 0 | 0 | 0 | 0 |  |  |  |  | 1.149 | 0 | 0 |  |  | 1.149 | 0 | 0
Geodetická činnost | tkc | 15 | 0 | 0 | 0 | 0 | 0 | 0 |  |  |  |  | 1.149 | 0 | 0 |  |  | 1.149 | 0 | 0
Pracovní plošina osazení a nastavení svítidel | sada | 1 | 13788 | 13788 | 0 | 0 | 13788 | 13788 |  |  |  | 12000 | 1.149 | 13788 | 12000 |  |  | 1.149 | 0 | 0
Cena dopravy pracovní plošiny (cena bude upřesněna montážní firmou) | sada | 1 | 5170.5 | 5170.5 | 0 | 0 | 5170.5 | 5170.5 |  |  |  | 4500 | 1.149 | 5170.5 | 4500 |  |  | 1.149 | 0 | 0
Nafázování NN kabelu | sada | 3 | 0 | 0 | 402.15 | 1206.45 | 402.15 | 1206.45 |  | 1206.45 |  |  | 1.149 | 0 | 0 |  | 350 | 1.149 | 402.15 | 1050
Příprava ke komplexní zkoušce | hod | 6 | 0 | 0 | 650 | 3900 | 650 | 3900 |  | 3900 |  |  | 1.149 | 0 | 0 |  | 650 | 1 | 650 | 3900
Zkušební provoz | hod | 6 | 0 | 0 | 650 | 3900 | 650 | 3900 |  | 3900 |  |  | 1.149 | 0 | 0 |  | 650 | 1 | 650 | 3900
Zabezpečení pracoviště | hod | 12 | 0 | 0 | 650 | 7800 | 650 | 7800 |  | 7800 |  |  | 1.149 | 0 | 0 |  | 650 | 1 | 650 | 7800
Ostatní - celkem |  |  |  | 18958.5 |  | 16806.45 |  | 35764.95 | [6 empty] | 0 |  |  |  |  | 0
[15 empty] | 0 |  |  |  |  | 0
Revize | [14 empty] | 0 |  |  |  |  | 0
PROVEDENI REVIZNICH ZKOUSEK | [14 empty] | 0 |  |  |  |  | 0
DLE CSN 331500 | [14 empty] | 0 |  |  |  |  | 0
Revizni technik | hod | 15 | 0 | 0 | 746.85 | 11202.75 | 746.85 | 11202.75 |  | 6000 |  |  | 1.149 | 0 | 0 |  | 650 | 1.149 | 746.85 | 9750
Spoluprace s reviz.technikem | hod | 5 | 0 | 0 | 450 | 2250 | 450 | 2250 |  |  |  |  | 1.149 | 0 | 0 |  | 450 | 1 | 450 | 2250
Revize - celkem |  |  |  | 0 |  | 13452.75 |  | 13452.75 | [6 empty] | 0 |  |  |  |  | 0
[15 empty] | 0 |  |  |  |  | 0
D.1.13 - SO 44 Přípojka NN, Areálové rozvody NN a VO - celkem |  |  |  | 322871.1577 |  | 185947.0868 |  | 508818.2445 | [6 empty] | 0 |  |  |  |  | 0
[15 empty] | 0 |  |  |  |  | 0
Podružný materiál | [6 empty] | 0 | 0 | [6 empty] | 0 |  |  |  |  | 0
Elektromontáže - celkem |  |  |  | 322871.1577 |  | 185947.0868 |  | 508818.2445 | [6 empty] | 0 |  |  |  |  | 0
[15 empty] | 0 |  |  |  |  | 0
Zemní práce | [14 empty] | 0 |  |  |  |  | 0
VYTÝČENÍ TRATI | [14 empty] | 0 |  |  |  |  | 0
Venkovní vedení nn v přehledném terénu | km | 0.47 | 0 | 0 | 0 | 0 | 0 | 0 |  |  |  |  | 1.149 | 0 | 0 |  |  | 1.149 | 0 | 0
SEJMUTÍ ORNICE | [14 empty] | 0 |  |  |  |  | 0
Vrstva pres 15cm,zemina tř.2 | m3 | 34.99 | 0 | 0 | 0 | 0 | 0 | 0 |  |  |  |  | 1.149 | 0 | 0 |  |  | 1.149 | 0 | 0
SEJMUTÍ DRNU | [14 empty] | 0 |  |  |  |  | 0
Nářez drnu,naložení,odvoz | m2 | 233.3 | 0 | 0 | 0 | 0 | 0 | 0 |  |  |  |  | 1.149 | 0 | 0 |  |  | 1.149 | 0 | 0
HLOUBENÍ KABELOVÉ RÝHY | [14 empty] | 0 |  |  |  |  | 0
Zemina třídy 3, šíře 500mm,hloubka 800mm | m | 431.27 | 0 | 0 | 0 | 0 | 0 | 0 |  |  |  |  | 1.149 | 0 | 0 |  |  | 1.149 | 0 | 0
Zemina třídy 3, šíře 500mm,hloubka 1200mm | m | 30.92 | 0 | 0 | 0 | 0 | 0 | 0 |  |  |  |  | 1.149 | 0 | 0 |  |  | 1.149 | 0 | 0
Zemina třídy 3, šíře 800mm,hloubka 800mm | m | 2.8 | 0 | 0 | 0 | 0 | 0 | 0 |  |  |  |  | 1.149 | 0 | 0 |  |  | 1.149 | 0 | 0
ZŘÍZENÍ KABELOVÉHO LOŽE | [14 empty] | 0 |  |  |  |  | 0
Z kopaného písku, bez zakrytí, šíře do 65cm,tloušťka 10cm | m | 464.99 | 0 | 0 | 0 | 0 | 0 | 0 |  |  |  |  | 1.149 | 0 | 0 |  |  | 1.149 | 0 | 0
FOLIE VÝSTRAŽNÁ Z PVC | [14 empty] | 0 |  |  |  |  | 0
Do šířky 20cm | m | 465.53 | 1.4937 | 695.3622 | 17.235 | 8023.4095 | 18.7287 | 8718.7717 |  |  |  | 1.3 | 1.149 | 1.4937 | 605.189 |  | 15 | 1.149 | 17.235 | 6982.95
ZÁHOZ KABELOVÉ RÝHY | [14 empty] | 0 |  |  |  |  | 0
Zemina třídy 3, šíře 500mm,hloubka 800mm | m | 431.27 | 0 | 0 | 0 | 0 | 0 | 0 |  |  |  |  | 1.149 | 0 | 0 |  |  | 1.149 | 0 | 0
Zemina třídy 3, šíře 500mm,hloubka 1200mm | m | 30.92 | 0 | 0 | 0 | 0 | 0 | 0 |  |  |  |  | 1.149 | 0 | 0 |  |  | 1.149 | 0 | 0
Zemina třídy 3, šíře 800mm,hloubka 800mm | m | 2.8 | 0 | 0 | 0 | 0 | 0 | 0 |  |  |  |  | 1.149 | 0 | 0 |  |  | 1.149 | 0 | 0
ODVOZ ZEMINY | [14 empty] | 0 |  |  |  |  | 0
Do vzdálenosti 1 km | m3 | 96.4 | 0 | 0 | 0 | 0 | 0 | 0 |  |  |  |  | 1.149 | 0 | 0 |  |  | 1.149 | 0 | 0
ÚPRAVA POVRCHU | [14 empty] | 0 |  |  |  |  | 0
Provizorní úprava terénu v zemina třídy 3 | m2 | 233.49 | 0 | 0 | 0 | 0 | 0 | 0 |  |  |  |  | 1.149 | 0 | 0 |  |  | 1.149 | 0 | 0
JÁMA PRO STOŽÁRY VER.OSVĚTLENÍ | [14 empty] | 0 |  |  |  |  | 0
Zemina třídy 3,ručně | m3 | 8 | 0 | 0 | 0 | 0 | 0 | 0 |  |  |  |  | 1.149 | 0 | 0 |  |  | 1.149 | 0 | 0
Pouzdro pro silniční stožár 9m | ks | 1 | 360.1329 | 360.1329 | 1034.1 | 1034.1 | 1394.2329 | 1394.2329 |  |  |  | 313.4316 | 1.149 | 360.1329 | 313.4316 |  | 900 | 1.149 | 1034.1 | 900
Pouzdro pro silniční stožár 14m | ks | 5 | 360.1329 | 1800.6644 | 1378.8 | 6894 | 1738.9329 | 8694.6644 |  |  |  | 313.4316 | 1.149 | 360.1329 | 1567.1579 |  | 1200 | 1.149 | 1378.8 | 6000
ZÁKLAD Z PROSTÉHO BETONU | [14 empty] | 0 |  |  |  |  | 0
Do rostlé zeminy bez bednění | m3 | 3 | 0 | 0 | 689.4 | 2068.2 | 689.4 | 2068.2 |  |  |  |  | 1.149 | 0 | 0 |  | 600 | 1.149 | 689.4 | 1800
ZÁHOZ JÁMY,UPĚCHOVÁNÍ,ÚPRAVA | [14 empty] | 0 |  |  |  |  | 0
POVRCHU | [14 empty] | 0 |  |  |  |  | 0
V zemine třídy 3-4 | m3 | 2 | 0 | 0 | 0 | 0 | 0 | 0 |  |  |  |  | 1.149 | 0 | 0 |  |  | 1.149 | 0 | 0
KABELOVÝ PROSTUP Z PVC TRUBKY | [14 empty] | 0 |  |  |  |  | 0
Světlost do 10,5 cm | m | 10 | 0 | 0 | 0 | 0 | 0 | 0 |  |  |  |  | 1.149 | 0 | 0 |  |  | 1.149 | 0 | 0
Utěsnění prostupu do budovy | sada | 1 | 0 | 0 | 0 | 0 | 0 | 0 |  |  |  |  | 1.149 | 0 | 0 |  |  | 1.149 | 0 | 0
KŘIŽOVATKA SE SILOVÝM KABELEM | [14 empty] | 0 |  |  |  |  | 0
Položení bet.žlabu vč.zakrytí | ks | 5 | 0 | 0 | 0 | 0 | 0 | 0 |  |  |  |  | 1.149 | 0 | 0 |  |  | 1.149 | 0 | 0
VÝKOP JÁMY PRO ROZVÁDĚČ | [14 empty] | 0 |  |  |  |  | 0
Zemina třídy 3-4,ručně | m3 | 1 | 0 | 0 | 0 | 0 | 0 | 0 |  |  |  |  | 1.149 | 0 | 0 |  |  | 1.149 | 0 | 0
ZEMNÍ ZNAČKY PRO KAB.VEDENÍ | [14 empty] | 0 |  |  |  |  | 0
Kabelový označník | ks | 10 | 0 | 0 | 0 | 0 | 0 | 0 |  |  |  |  | 1.149 | 0 | 0 |  |  | 1.149 | 0 | 0
Zemní práce - celkem |  |  |  | 2856.1595 |  | 18019.7095 |  | 20875.869 | [6 empty] | 0 |  |  |  |  | 0
[15 empty] | 0 |  |  |  |  | 0
vedlejší náklady | [7 empty] | 0 | [6 empty] | 0 |  |  |  |  | 0
PPV | [7 empty] | 0 | [6 empty] | 0 |  |  |  |  | 0
CELKEM bez DPH | [5 empty] | 203966.7964 |  | 529694.1135 |  |  |  |  | náklad materiál |  | 283487.6564 |  |  | náklad montáž |  | 179831.546
[13 empty] | náklad celkem |  | 463319.2024 |  |  |  |  | 12.53%
[10 empty] | 70310.8719 | [5 empty] | 66374.9112 |  |  |  | 136685.783
[10 empty] | možná úspora | [5 empty] | hrubý zisk

## Přípojka VN + TS
Název | Mj | Počet | Materiál | Materiál celkem | Montáž | Montáž celkem | Cena | Cena celkem |  | 1.19 |  |  | 1.24
Dodávky | [8 empty] | Dodávka "A" | Koeficient | Dodávka "C" | Montáž "A" | Koeficient | Montáž "C"
Trafostanice
Trafostanice, specifikace dle výkresu č. D.1.14.15.03 | ks | 1 | 0 | 0 | 0 | 0 | 0 | 0 |  | 1.19 | 0 |  | 1.24 | 0
Výstražné a informační tabulky | sada | 1 | 0 | 0 | 0 | 0 | 0 | 0 |  | 1.19 | 0 |  | 1.24 | 0
Ochranné pracovní pomůcky | sada | 1 | 0 | 0 | 0 | 0 | 0 | 0 |  | 1.19 | 0 |  | 1.24 | 0
Trafostanice - celkem |  |  |  | 0 |  | 0 |  | 0
Dodávky - celkem |  |  |  | 0 |  | 0 |  | 0
Elektromontáže
D.1.14 - SO45 Přípojka VN, D.1.15 - SO 46 Trafostanice
Přípojka VN
KABEL SILOVÝ,IZOLACE PE,35kV
35-AXEKVCEY 1x120/16 - Přípojka VN | m | 420 | 0 | 0 | 0 | 0 | 0 | 0 |  | 1.19 | 0 |  | 1.24 | 0
Svazkování 1-žilových vodičů ve výkopu, do 3-úhelníku | m | 130 | 0 | 0 | 0 | 0 | 0 | 0 |  | 1.19 | 0 |  | 1.24 | 0
Příplatek za protahování kabelů do chrániček - VN | m | 15 | 0 | 0 | 0 | 0 | 0 | 0 |  | 1.19 | 0 |  | 1.24 | 0
FXKVS 200/6M BK 450N/5cm, -25až60°C, PE-HD, včetně spojky, pevná, černa, 6m | m | 18 | 0 | 0 | 0 | 0 | 0 | 0 |  | 1.19 | 0 |  | 1.24 | 0
T- ADAPTÉR, SADA 3ks
RSES-6452 - izolovaný T-adaptér pro 35kV kabel | ks | 1 | 0 | 0 | 0 | 0 | 0 | 0 |  | 1.19 | 0 |  | 1.24 | 0
KONCOVKA VENKOVNÍ PRO JEDNOŽIL
JEDNOPLÁŠŤ.KAB. 35kV S PLAST.
IZOLACÍ,SADA3ks
POLT-42D/1XO-ML-2-13 | ks | 1 | 0 | 0 | 0 | 0 | 0 | 0 |  | 1.19 | 0 |  | 1.24 | 0
UKONČENÍ VN KABELŮ DO
1x120 mm2 | ks | 6 | 0 | 0 | 0 | 0 | 0 | 0 |  | 1.19 | 0 |  | 1.24 | 0
Magnetický označník kabelu MARKER | ks | 10 | 0 | 0 | 0 | 0 | 0 | 0 |  | 1.19 | 0 |  | 1.24 | 0
Utěsnění prostupu do budovy, těsnící průchodky RDSS100 | ks | 3 | 0 | 0 | 0 | 0 | 0 | 0 |  | 1.19 | 0 |  | 1.24 | 0
HODINOVE ZUCTOVACI SAZBY
Nafázování VN kabelu | sada | 1 | 0 | 0 | 0 | 0 | 0 | 0 |  | 1.19 | 0 |  | 1.24 | 0
Příprava ke komplexní zkoušce | hod | 6 | 0 | 0 | 0 | 0 | 0 | 0 |  | 1.19 | 0 |  | 1.24 | 0
Zkušebni provoz | hod | 6 | 0 | 0 | 0 | 0 | 0 | 0 |  | 1.19 | 0 |  | 1.24 | 0
Zabezpečení pracoviště | hod | 12 | 0 | 0 | 0 | 0 | 0 | 0 |  | 1.19 | 0 |  | 1.24 | 0
Vysokonapěťové zkoušky | ks | 6 | 0 | 0 | 0 | 0 | 0 | 0 |  | 1.19 | 0 |  | 1.24 | 0
KOORDINACE POSTUPU PRACI
S ostatnimi profesemi (ČEZ) | hod | 10 | 0 | 0 | 0 | 0 | 0 | 0 |  | 1.19 | 0 |  | 1.24 | 0
PROVEDENI REVIZNÍCH ZKOUŠEK
DLE CSN 331500
Revizní technik | sada | 1 | 0 | 0 | 0 | 0 | 0 | 0 |  | 1.19 | 0 |  | 1.24 | 0
Přípojka VN - celkem |  |  |  | 0 |  | 0 |  | 0
Konstrukce na sloup
Nosná konstrukce na příhradový sloup pro ochranu VN kabelů, výz výkresová dokumentace | klp | 1 | 0 | 0 | 0 | 0 | 0 | 0 |  | 1.19 | 0 |  | 1.24 | 0
Montážní plošina, osazení nosné konstrukce | sada | 1 | 0 | 0 | 0 | 0 | 0 | 0 |  | 1.19 | 0 |  | 1.24 | 0
Konstrukce na sloup - celkem |  |  |  | 0 |  | 0 |  | 0
Ostatní
HODINOVE ZUCTOVACI SAZBY
Kabelové vedení VN v přehledném terénu | km | 0.19 | 0 | 0 | 0 | 0 | 0 | 0 |  | 1.19 | 0 |  | 1.24 | 0
Geodetická činnost | tkc | 15 |  | 0 |  | 0 | 0 | 0
Nafázování VN kabelu 3x jednožílový kabel | ks | 2 | 0 | 0 | 0 | 0 | 0 | 0 |  | 1.19 | 0 |  | 1.24 | 0
Příprava ke komplexní zkoušce | hod | 6 | 0 | 0 | 0 | 0 | 0 | 0 |  | 1.19 | 0 |  | 1.24 | 0
Zkušební provoz | hod | 6 | 0 | 0 | 0 | 0 | 0 | 0 |  | 1.19 | 0 |  | 1.24 | 0
Zabezpečení pracoviště | hod | 12 | 0 | 0 | 0 | 0 | 0 | 0 |  | 1.19 | 0 |  | 1.24 | 0
Vyhledání připojovacího místa | hod | 5 | 0 | 0 | 0 | 0 | 0 | 0 |  | 1.19 | 0 |  | 1.24 | 0
Jeřáb, dle místa složení | sada | 1 | 0 | 0 | 0 | 0 | 0 | 0 |  | 1.19 | 0 |  | 1.24 | 0
Montáž trafostanice | sada | 1 | 0 | 0 | 0 | 0 | 0 | 0 |  | 1.19 | 0 |  | 1.24 | 0
Digitální zaměření kabelových tras spínací stanice a trafostanice | sada | 1 | 0 | 0 | 0 | 0 | 0 | 0 |  | 1.19 | 0 |  | 1.24 | 0
KOORDINACE POSTUPU PRACI
S ostatnimi profesemi (ČEZ) | hod | 10 | 0 | 0 | 0 | 0 | 0 | 0 |  | 1.19 | 0 |  | 1.24 | 0
PROVEDENI REVIZNICH ZKOUSEK
DLE CSN 331500
Revizni technik | hod | 30 | 0 | 0 | 0 | 0 | 0 | 0 |  | 1.19 | 0 |  | 1.24 | 0
Spoluprace s reviz.technikem | hod | 1 | 0 | 0 | 0 | 0 | 0 | 0 |  | 1.19 | 0 |  | 1.24 | 0
Ostatní - celkem |  |  |  | 0 |  | 0 |  | 0
D.1.14 - SO45 Přípojka VN, D.1.15 - SO 46 Trafostanice - celkem |  |  |  | 0 |  | 0 |  | 0
Podružný materiál |  |  |  | 0 |  |  | 0 | 0
Elektromontáže - celkem |  |  |  | 0 |  | 0 |  | 0
Zemní práce
Trafostanice
Výkop jámy pro trafostanici, odvoz zeminy, uložení zeminy, štěrkové podloží, zához jámy, úprava terénu po uložení TS | ks | 1 | 0 | 0 | 0 | 0 | 0 | 0 |  | 1.19 | 0 |  | 1.24 | 0
Vnější uzemnění z pásku FeZn 30/4 mm, vč. ekvipotenciálníh prahů u dveří TS, propojení na vnitřní uzeměnní TS | ks | 1 | 0 | 0 | 0 | 0 | 0 | 0 |  | 1.19 | 0 |  | 1.24 | 0
Trafostanice - celkem |  |  |  | 0 |  | 0 |  | 0
Přípojka VN
Neřízený zemní protlak hloubky do 10 m vnějšího průměru do 160 mm v hornině tř 1 až 4, včetně startovacích jám, s osazením trubky HDPE | m | 20 | 0 | 0 | 0 | 0 | 0 | 0 |  | 1.19 | 0 |  | 1.24 | 0
Doprava na místo potlaku- cena bude upřesněna realizační firmou | kpl | 1 | 0 | 0 | 0 | 0 | 0 | 0 |  | 1.19 | 0 |  | 1.24 | 0
SEJMUTÍ ORNICE
Vrstva pres 15cm,zemina tř.2 | m3 | 8.94 | 0 | 0 | 0 | 0 | 0 | 0 |  | 1.19 | 0 |  | 1.24 | 0
SEJMUTÍ DRNU
Nářez drnu,naložení,odvoz | m2 | 62.87 | 0 | 0 | 0 | 0 | 0 | 0 |  | 1.19 | 0 |  | 1.24 | 0
HLOUBENÍ KABELOVÉ RÝHY
Zemina třídy 3, šíře 500mm,hloubka 1200mm | m | 120.75 | 0 | 0 | 0 | 0 | 0 | 0 |  | 1.19 | 0 |  | 1.24 | 0
ZŘÍZENÍ KABELOVÉHO LOŽE
Z kopaného písku vrstvy 10cm se zakrytím kabelu cihlami-šíře 45cm | m | 120.75 | 0 | 0 | 0 | 0 | 0 | 0 |  | 1.19 | 0 |  | 1.24 | 0
ODDĚLENÍ KABELŮ VE VÝKOPU
Cihlou | m | 120.75 | 0 | 0 | 0 | 0 | 0 | 0 |  | 1.19 | 0 |  | 1.24 | 0
FOLIE VÝSTRAŽNÁ Z PVC
Do šířky 20cm | m | 120.75 | 0 | 0 | 0 | 0 | 0 | 0 |  | 1.19 | 0 |  | 1.24 | 0
ZÁHOZ KABELOVÉ RÝHY
Zemina třídy 3, šíře 500mm,hloubka 1200mm | m | 120.75 | 0 | 0 | 0 | 0 | 0 | 0 |  | 1.19 | 0 |  | 1.24 | 0
ODVOZ ZEMINY
Do vzdálenosti 1 km | m3 | 41.73 | 0 | 0 | 0 | 0 | 0 | 0 |  | 1.19 | 0 |  | 1.24 | 0
ÚPRAVA POVRCHU
Provizorní úprava terénu v zemina třídy 3 | m2 | 62.87 | 0 | 0 | 0 | 0 | 0 | 0 |  | 1.19 | 0 |  | 1.24 | 0
KŘIŽOVATKA SE SILOVÝM KABELEM
Položení bet.žlabu vč.zakrytí | ks | 5 | 0 | 0 | 0 | 0 | 0 | 0 |  | 1.19 | 0 |  | 1.24 | 0
Přípojka VN - celkem |  |  |  | 0 |  | 0 |  | 0
Zemní práce - celkem |  |  |  | 0 |  | 0 |  | 0
doprava, přesun | [7 empty] | 0
PPV | [7 empty] | 0
vedlejší náklady | [7 empty] | 0
CELKEM bez DPH | [7 empty] | 0

## SLP_R0
[10 empty] | 1.19 |  |  |  | 1.19
|  | Příprava kabelových tras, montáž + dodávka | [6 empty] | Dodávka "A" | Koeficient | Dodávka "C" |  | Montáž "A" | Koeficient | Montáž "C"
No. | Číslo položky | Popis položky |  | Počet | Jedn. cena | Celkem | Upravené množství
1 | 220 111761 | Svorka uzemňovací (mont. vč. materiálu) | 5 | ks | 66.521 | 332.605 |  |  | 10.9 | 1.19 | 12.971 | 54.5 | 45 | 1.19 | 53.55 | 225
2 | 220 111765 | Změření zemního odporu | 5 | ks | 178.5 | 892.5 |  |  |  | 1.19 | 0 | 0 | 150 | 1.19 | 178.5 | 750
3 | KEV.000.8940 | CY 6 ZZ | 245 | m | 19.635 | 4810.575 |  |  | 16.5 | 1.19 | 19.635 | 4042.5 |  | 1.19 | 0 | 0
4 | 220 270329 | Vodič v trubkovodu CY 6 | 245 | m | 21.42 | 5247.9 |  |  | 18 | 1.19 | 21.42 | 4410 |  | 1.19 | 0 | 0
5 | 220 260021 | Krabice KO 68 pod omítku vč. vysekání lůžka (mont. vč. materiálu) | 124 | ks | 5.6525 | 700.91 |  |  | 4.75 | 1.19 | 5.6525 | 589 |  | 1.19 | 0 | 0
6 | 220 260024 | Krabice KO 97 pod omítku vč. vysekání lůžka (mont. vč. materiálu) | 62 | ks | 28.5005 | 1767.031 |  |  | 23.95 | 1.19 | 28.5005 | 1484.9 |  | 1.19 | 0 | 0
7 | 220 260027 | Krabice KO 125 pod omítku vč. vysekání lůžka (mont. vč. materiálu) | 8 | ks | 101.983 | 815.864 |  |  | 85.7 | 1.19 | 101.983 | 685.6 |  | 1.19 | 0 | 0
8 | 220 260028 | Krabice KT 250 pod omítku vč. vysekání lůžka (mont. vč. materiálu) | 8 | ks | 314.398 | 2515.184 |  |  | 264.2 | 1.19 | 314.398 | 2113.6 |  | 1.19 | 0 | 0
9 | 220 260103 | Krabice instalační IP66 (mont. vč. materiálu) | 44 | ks | 104.2678 | 4587.7832 |  |  | 42.62 | 1.19 | 50.7178 | 1875.28 | 45 | 1.19 | 53.55 | 1980
10 | 220 260106 | Vyhledání vývodu, krabice | 202 | ks | 10.71 | 2163.42 |  |  |  | 1.19 | 0 | 0 | 9 | 1.19 | 10.71 | 1818
11 | 220 260111 | Odvíčkování a zavíčkování krabice na závit | 186 | ks | 4.76 | 885.36 |  |  |  | 1.19 | 0 | 0 | 4 | 1.19 | 4.76 | 744
12 | 220 260113 | Odvíčkování a zavíčkování krabice na 4 šrouby | 8 | ks | 4.76 | 38.08 |  |  |  | 1.19 | 0 | 0 | 4 | 1.19 | 4.76 | 32
13 | 220 260552 | Trubka plastová ohebná pod omítkou nebo v podlaze 23 mm (mont. vč. materiálu) | 186 | m | 29.4168 | 5471.5248 |  |  | 5.72 | 1.19 | 6.8068 | 1063.92 | 19 | 1.19 | 22.61 | 3534
15 | 220 260554 | Trubka plastová ohebná pod omítkou nebo v podlaze 36 mm (mont. vč. materiálu) | 82 | m | 41.7095 | 3420.179 |  |  | 16.05 | 1.19 | 19.0995 | 1316.1 | 19 | 1.19 | 22.61 | 1558
16 | 220 260542 | Trubka plastová pevná na povrchu 23 mm (mont. vč. materiálu) | 122 | m | 40.579 | 4950.638 |  |  | 15.1 | 1.19 | 17.969 | 1842.2 | 19 | 1.19 | 22.61 | 2318
18 | 220 260544 | Trubka plastová pevná na povrchu 36 mm (mont. vč. materiálu) | 66 | m | 55.93 | 3691.38 |  |  | 28 | 1.19 | 33.32 | 1848 | 19 | 1.19 | 22.61 | 1254
19 | KEV.050.0400 | AY 2,5 B | 268 | m | 4.165 | 1116.22 |  |  | 3.5 | 1.19 | 4.165 | 938 |  | 1.19 | 0 | 0
20 | 220 261661 | Značení trasy vedení | 268 | m | 4.998 | 1339.464 |  |  |  | 1.19 | 0 | 0 | 4.2 | 1.19 | 4.998 | 1125.6
21 | 220 270301 | Vodič v trubkovodu AY 2,5 | 268 | m | 4.76 | 1275.68 |  |  |  | 1.19 | 0 | 0 | 4 | 1.19 | 4.76 | 1072
22 | 220260722 | Žlab MARS 62/50 mm (mont. vč. základního i instalačního materiálu) | 42 | m | 380.8 | 15993.6 |  |  | 180 | 1.19 | 214.2 | 7560 | 140 | 1.19 | 166.6 | 5880
23 | 220 260722 | Žlab MARS 125/ 50 mm (mont. vč. základního i instalačního materiálu) | 0 | m | 452.2 | 0 |  |  | 220 | 1.19 | 261.8 | 0 | 160 | 1.19 | 190.4 | 0
24 | 220 260725 | Žlab MARS 250/50 mm (mont. vč. základního i instalačního materiálu) | 108 | m | 617.61 | 66701.88 |  |  | 319 | 1.19 | 379.61 | 34452 | 200 | 1.19 | 238 | 21600
25 | 220 260924 | Kabelový rošt šíře 40cm (mont. vč. základního i instalačního materiálu) | 4 | m | 916.3 | 3665.2 |  |  | 630 | 1.19 | 749.7 | 2520 | 140 | 1.19 | 166.6 | 560
26 | 220 261101 | Konstrukce ocelová do 5 kg na m (mont. vč. materiálu) | 96 | ks | 53.55 | 5140.8 |  | 2570.4 | 45 | 1.19 | 53.55 | 4320 |  | 1.19 | 0 | 0
27 | 220 261102 | Konstrukce ocelová do 10 kg na m (mont. vč. materiálu) | 216 | ks | 77.35 | 16707.6 |  | 8353.8 | 65 | 1.19 | 77.35 | 14040 |  | 1.19 | 0 | 0
28 | 220 261653 | Uchycení ocelové konstrukce beton | 308 | ks | 77.35 | 23823.8 |  | 11911.9 |  | 1.19 | 0 | 0 | 65 | 1.19 | 77.35 | 20020
29 | 220 261641 | Osazení hmoždinky 6 mm beton (mont. vč. materiálu) | 78 | ks | 7.14 | 556.92 |  | 278.46 |  | 1.19 | 0 | 0 | 6 | 1.19 | 7.14 | 468
30 | 220 261642 | Osazení hmoždinky 8 mm beton (mont. vč. materiálu) | 1020 | ks | 7.14 | 7282.8 |  | 3641.4 |  | 1.19 | 0 | 0 | 6 | 1.19 | 7.14 | 6120
31 | 220 261643 | Osazení hmoždinky 10 mm beton (mont. vč. materiálu) | 84 | ks | 8.33 | 699.72 |  | 349.86 |  | 1.19 | 0 | 0 | 7 | 1.19 | 8.33 | 588
32 | 220 261644 | Osazení hmoždinky 12 mm beton (mont. vč. materiálu) | 224 | ks | 8.33 | 1865.92 |  | 932.96 |  | 1.19 | 0 | 0 | 7 | 1.19 | 8.33 | 1568
33 | 220 730032 | Vyzvednutí stožáru na plochou střechu | 1 | ks | 178.5 | 178.5 |  |  |  | 1.19 | 0 | 0 | 150 | 1.19 | 178.5 | 150
34 | 220 730033 | Vyzvednutí soupravy beton. bloků AT | 1 | ks | 357 | 357 |  |  |  | 1.19 | 0 | 0 | 300 | 1.19 | 357 | 300
35 | 220 730051 | Stožár AT 1 do kotevní konstrukce (mont. vč. materiálu) | 1 | ks | 178.5 | 178.5 |  |  |  | 1.19 | 0 | 0 | 150 | 1.19 | 178.5 | 150
36 | 220 730075 | Kotvení AT 3 do zdi-beton rovná střecha (mont. vč. materiálu) | 1 | ks | 178.5 | 178.5 |  |  |  | 1.19 | 0 | 0 | 150 | 1.19 | 178.5 | 150
37 | 210 020922 | Protipož.ucpávka průch.stěnou t= do 30 cm (mont. vč. materiálu) | 0.2 | m2 | 0 | 0 |  |  |  | 1.19 | 0 | 0 |  | 1.19 | 0 | 0
38 |  | Koordinace zařízení v zárubních či dveřích | 2 | hod | 357 | 714 |  |  |  | 1.19 | 0 | 0 | 300 | 1.19 | 357 | 600
39 |  | Značení kabeláží, tras a rozvaděčů | 1 | kpl | 1785 | 1785 |  |  |  | 1.19 | 0 | 0 | 1500 | 1.19 | 1785 | 1500
40 |  | Pomocné montážní práce | 10 | hod | 535.5 | 5355 |  |  |  | 1.19 | 0 | 0 | 450 | 1.19 | 535.5 | 4500
41 |  | Nezměřitelné pracovní výkony | 10 | hod | 535.5 | 5355 |  |  |  | 1.19 | 0 | 0 | 450 | 1.19 | 535.5 | 4500
42 |  | Drobný elektroinstalační materiál (montáž vč. mat.) | 1 | kpl | 4760 | 4760 |  |  |  | 1.19 | 0 | 0 | 4000 | 1.19 | 4760 | 4000
43 |  | Koordinace podlahových krabic (podl.krabice dodávkou NN) | 4 | hod | 535.5 | 2142 |  |  |  | 1.19 | 0 | 0 | 450 | 1.19 | 535.5 | 1800
44 |  | Povrchová úprava prvku do daného odstínu - podrobnisti viz.tech.zpráva | 13 | kpl | 535.5 | 6961.5 |  |  |  | 1.19 | 0 | 0 | 450 | 1.19 | 535.5 | 5850
|  | Celkem |  |  |  | 216425.538 | [5 empty] | 0 |  |  |  | 0
[12 empty] | 0 |  |  |  | 0
|  | Zemní práce při montážích, montáž + dodávka | [9 empty] | 0 |  |  |  | 0
No. | Číslo položky | Popis položky |  | Počet | Jedn. cena | Celkem | [5 empty] | 0 |  |  |  | 0
1 | 460 010024 | Vytyčení trati kabel.ved.v zast.prostoru | 0.9 | km | 0 | 0 |  |  |  | 1.19 | 0 | 0 |  | 1.19 | 0 | 0
2 | 460 080001 | Betonový základ do rostlé zeminy bez bednění | 4.1 | m3 | 0 | 0 |  |  |  | 1.19 | 0 | 0 |  | 1.19 | 0 | 0
3 | 460 120061 | Odvoz zeminy | 42.8 | m3 | 0 | 0 |  |  |  | 1.19 | 0 | 0 |  | 1.19 | 0 | 0
4 | 460 120082 | Skladování zeminy do 14 dnů | 42.8 | m3 | 0 | 0 |  |  |  | 1.19 | 0 | 0 |  | 1.19 | 0 | 0
5 | 460 300006 | Hutnění zeminy,vrstva zeminy do 20 cm | 42.8 | m3 | 0 | 0 |  |  |  | 1.19 | 0 | 0 |  | 1.19 | 0 | 0
6 | 460 200164 | Hloubení kabelové rýhy 35cm šir.,80cm hlub.,zem.tř.4 | 476 | m | 0 | 0 |  |  |  | 1.19 | 0 | 0 |  | 1.19 | 0 | 0
8 | 460 420372 | Zř.kab.lože,kop.pís.,tl.zás.vrst.10cm,cih.napříč,š.35cm | 476 | m | 0 | 0 |  |  |  | 1.19 | 0 | 0 |  | 1.19 | 0 | 0
9 | 460 420501 | Křižovatka se silovým kabelem | 9 | ks | 297.5 | 2677.5 |  |  | 250 | 1.19 | 297.5 | 2250 |  | 1.19 | 0 | 0
10 | 460 490012 | Krytí kab.fólie výstražné z PVC, šířka 33 cm | 476 | m | 3.808 | 1812.608 |  |  |  | 1.19 | 0 | 0 | 3.2 | 1.19 | 3.808 | 1523.2
11 | 220 060391 | Zaslepení neobsazeného otvoru kabelovodu | 32 | ks | 392.7 | 12566.4 |  |  |  | 1.19 | 0 | 0 | 330 | 1.19 | 392.7 | 10560
12 | 220 060411 | Tlakové utěsnění konce- kabelovod z plastu | 32 | ks | 357 | 11424 |  |  |  | 1.19 | 0 | 0 | 300 | 1.19 | 357 | 9600
13 | 460 560164 | Ruční zához kab.rýhy,šíř.35cm,hloub.80cm,zemina třídy 4 | 476 | m | 0 | 0 |  |  |  | 1.19 | 0 | 0 |  | 1.19 | 0 | 0
15 | 460 620014 | Provizorní úprava terénu v přírodní zemině, zem.třídy 4 | 558 | m2 | 0 | 0 |  |  |  | 1.19 | 0 | 0 |  | 1.19 | 0 | 0
16 | 460 200534 | Hloubení kabelové rýhy 60cm šir.,120cm hlub.,zem.tř.4 | 82 | m | 0 | 0 |  |  |  | 1.19 | 0 | 0 |  | 1.19 | 0 | 0
17 | 460 560534 | Ruční zához kab.rýhy,šíř.60cm,hloub.120cm,zem.třídy 4 | 82 | m | 0 | 0 |  |  |  | 1.19 | 0 | 0 |  | 1.19 | 0 | 0
18 | 460 510021 | Kabelový prostup z KOPOFLEX rour, světlost do 150mm | 328 | m | 90.44 | 29664.32 |  |  | 41 | 1.19 | 48.79 | 13448 | 35 | 1.19 | 41.65 | 11480
|  | Celkem |  |  |  | 58144.828 | [5 empty] | 0 |  |  |  | 0
[12 empty] | 0 |  |  |  | 0
|  | Rozvod univ.kabelové sítě - montáž | [9 empty] | 0 |  |  |  | 0
No. | Číslo položky | Popis položky |  | Počet | Jedn. cena | Celkem | [5 empty] | 0 |  |  |  | 0
1 |  | Montáž 19" panelu do 24 portů RJ 45 - nestín. | 5 | ks | 1612.45 | 8062.25 | [5 empty] | 0 | 1355 | 1.19 | 1612.45 | 6775
2 |  | Montáž 19" panelu do 48 portů RJ 45 - nestín. | 1 | ks | 3224.9 | 3224.9 | [5 empty] | 0 | 2710 | 1.19 | 3224.9 | 2710
3 |  | Montáž 19" pomocného panelu do 4U | 8 | ks | 297.5 | 2380 | [5 empty] | 0 | 250 | 1.19 | 297.5 | 2000
4 |  | Uložení kabelu 5.-6.kat. nestín. do trubky, žlabu, na rošt | 4875 | m | 21.42 | 104422.5 |  | 21420 |  |  |  | 0 | 18 | 1.19 | 21.42 | 87750
5 |  | Ukončení - forma na kabelu 5.-6.kat. nestín. | 150 | ks | 57.12 | 8568 | [5 empty] | 0 | 48 | 1.19 | 57.12 | 7200
6 |  | Měření 1 segmentu kabelu 5.-6.kat. nestín. | 75 | ks | 41.65 | 3123.75 | [5 empty] | 0 | 35 | 1.19 | 41.65 | 2625
7 |  | Sestavení a montáž zásuvky do 2 modulů RJ 45 | 33 | ks | 157.08 | 5183.64 | [5 empty] | 0 | 132 | 1.19 | 157.08 | 4356
8 |  | Montáž modulu zásuvky RJ 45 - nestín. | 66 | ks | 67.83 | 4476.78 | [5 empty] | 0 | 57 | 1.19 | 67.83 | 3762
9 |  | Údaj do měř. protokolu pro 1 segment sítě 5.-6. kat. nestín. | 75 | ks | 34.51 | 2588.25 | [5 empty] | 0 | 29 | 1.19 | 34.51 | 2175
10 |  | Kompletace a vyhotovení měřícího protokolu | 8 | hod | 654.5 | 5236 | [5 empty] | 0 | 550 | 1.19 | 654.5 | 4400
11 | PC0066660 | Montáž stojanové 19" skříně (RACKu) nad 40U | 1 | ks | 2213.4 | 2213.4 | [5 empty] | 0 | 1860 | 1.19 | 2213.4 | 1860
12 |  | Montáž 19" police pro nestandardní komponenty | 8 | ks | 238 | 1904 | [5 empty] | 0 | 200 | 1.19 | 238 | 1600
13 | PC0066600 | Montáž kompletního panelu přívodu NN | 3 | ks | 178.5 | 535.5 | [5 empty] | 0 | 150 | 1.19 | 178.5 | 450
14 | PC0066610 | Montáž ventilační jednotky do RACKu | 2 | ks | 238 | 476 | [5 empty] | 0 | 200 | 1.19 | 238 | 400
15 | 220 110643 | Závěrečné práce ve skříni RACK | 2 | ks | 416.5 | 833 | [5 empty] | 0 | 350 | 1.19 | 416.5 | 700
16 | 220 111761 | Svorka uzemňovací (mont. vč. materiálu) | 2 | ks | 59.5 | 119 | [5 empty] | 0 | 50 | 1.19 | 59.5 | 100
17 | 220 111765 | Změření zemního odporu | 2 | ks | 34.51 | 69.02 | [5 empty] | 0 | 29 | 1.19 | 34.51 | 58
18 | KEV.000.8730 | CY 4 H | 80 | m | 7.14 | 571.2 | [5 empty] | 0 | 6 | 1.19 | 7.14 | 480
19 | 220 111876 | Uzem.rozvaděče (mont. vč. materiálu) | 2 | ks | 80.92 | 161.84 | [5 empty] | 0 | 68 | 1.19 | 80.92 | 136
20 | 220 270324 | Vodič v trubkovodu CY 4 | 80 | m | 16.66 | 1332.8 | [5 empty] | 0 | 14 | 1.19 | 16.66 | 1120
21 |  | Pomocné montážní práce | 12 | hod | 416.5 | 4998 | [5 empty] | 0 | 350 | 1.19 | 416.5 | 4200
22 |  | Nezměřitelné pracovní výkony | 12 | hod | 416.5 | 4998 | [5 empty] | 0 | 350 | 1.19 | 416.5 | 4200
23 | 220 061805 | Zatažení svetlovod.kabelu 2-8vl. ručně - vlákna MM | 112 | m | 21.42 | 2399.04 | [5 empty] | 0 | 18 | 1.19 | 21.42 | 2016
24 | 220 061831 | Svaření 1 vl. svetlovod.kabelu - vlákna MM | 32 | ks | 184.45 | 5902.4 | [5 empty] | 0 | 155 | 1.19 | 184.45 | 4960
25 | 220 061835 | Příprava svetlovod.kab. k ukonč., spojk. 2-8vl. - vlákna MM | 4 | ks | 17.85 | 71.4 | [5 empty] | 0 | 15 | 1.19 | 17.85 | 60
26 | 220 061845 | Uložení konce (spoj) svetlovod kab. 2-8vl. v kab. rozv. - vlákna MM | 4 | ks | 190.4 | 761.6 | [5 empty] | 0 | 160 | 1.19 | 190.4 | 640
27 | 220 061910 | Montáž panelu 19" pro ukončení opt.kab. do 24 portů prázdný | 4 | ks | 113.05 | 452.2 | [5 empty] | 0 | 95 | 1.19 | 113.05 | 380
28 | 220 062330 | Montáž adaptéru dvojitého (MT-RJ, SC, ST) pro vlákna MM | 16 | ks | 53.55 | 856.8 | [5 empty] | 0 | 45 | 1.19 | 53.55 | 720
29 | 220 062370 | Montáž pigtailu pro vlákna MM | 32 | ks | 47.6 | 1523.2 | [5 empty] | 0 | 40 | 1.19 | 47.6 | 1280
30 | 220 062450 | Montáž kazety pro sváry na kabelu - vlákna MM | 4 | ks | 142.8 | 571.2 | [5 empty] | 0 | 120 | 1.19 | 142.8 | 480
31 | 220 062470 | Ochrana sváru vlákna MM | 32 | ks | 32.13 | 1028.16 | [5 empty] | 0 | 27 | 1.19 | 32.13 | 864
32 | 220 062510 | Uložení délkové rezervy opt.kabelu do 50m - vlákna MM | 4 | ks | 113.05 | 452.2 | [5 empty] | 0 | 95 | 1.19 | 113.05 | 380
33 | 220 062700 | Měření na jednom vlákně MM opt.kabelu | 16 | ks | 148.75 | 2380 | [5 empty] | 0 | 125 | 1.19 | 148.75 | 2000
34 |  | Montáž nástěnné 19" skříně (RACKu) nad 15U | 2 | ks | 1011.5 | 2023 | [5 empty] | 0 | 850 | 1.19 | 1011.5 | 1700
35 |  | Montáž modulu vyhřívání s termostatem | 2 | ks | 178.5 | 357 | [5 empty] | 0 | 150 | 1.19 | 178.5 | 300
|  | Celkem |  |  |  | 184256.03 | [5 empty] | 0 |  |  |  | 0
[12 empty] | 0 |  |  |  | 0
|  | Rozvod univ.kabelové sítě - dodávka | [9 empty] | 0 |  |  |  | 0
No. | Číslo položky | Popis položky |  | Počet | Jedn. cena | Celkem | [5 empty] | 0 |  |  |  | 0
1 | 39.A0360 | Kabel datový SOLARIX ^ SXKD-6-UTP-PVC, CAT6, UTP, PVC, Eca, 305m, šedý | 4875 | m | 11.3764 | 55459.95 |  | 11376.4 | 9.56 | 1.19 | 11.3764 | 46605 |  |  |  | 0
2 | 5014A-B1018 | ABB,maska nosná pro 2 moduly RJ45 Tango®, Future® linear | 33 | ks | 25.228 | 832.524 |  |  | 21.2 | 1.19 | 25.228 | 699.6 |  |  |  | 0
3 | RJ45C5U | Keystone datový SOLARIX ^ SXKJ-6-UTP-BK-SA, CAT6, UTP, RJ45, černý, samořezný | 66 | ks | 64.498 | 4256.868 |  |  | 54.2 | 1.19 | 64.498 | 3577.2 |  |  |  | 0
4 | 2CKA001724A2761 | ABB,zryt zásuvky komunikační, datové Future® linear-bílá | 3 | ks | 312.97 | 938.91 |  |  | 263 | 1.19 | 312.97 | 789 |  |  |  | 0
5 | 2CKA001724A4253 | ABB,kryt zásuvky komunikační, datové Future® linear-antracit | 0 | ks | 335.58 | 0 |  |  | 282 | 1.19 | 335.58 | 0 |  |  |  | 0
6 | 5014A-A100 B | ABB,kryt zásuvky komunikační, datové Tango®-bílá | 22 | ks | 59.738 | 1314.236 |  |  | 50.2 | 1.19 | 59.738 | 1104.4 |  |  |  | 0
7 | 2CKA001754A4235 | ABB,rámeček jednonásobný Future® linear-bílá | 3 | ks | 89.25 | 267.75 |  |  | 75 | 1.19 | 89.25 | 225 |  |  |  | 0
8 | 2CKA001754A4240 | ABB,rámeček jednonásobný Future® linear-antracit | 0 | ks | 111.86 | 0 |  |  | 94 | 1.19 | 111.86 | 0 |  |  |  | 0
9 | 3901A-B10 B | ABB,rámeček jednonásobný Tango®-bílá | 22 | ks | 21.777 | 479.094 |  |  | 18.3 | 1.19 | 21.777 | 402.6 |  |  |  | 0
10 | 136811-1 | ABB,modul zásuvkový, 22,5x45, Profil 45 | 16 | ks | 63.784 | 1020.544 |  |  | 53.6 | 1.19 | 63.784 | 857.6 |  |  |  | 0
11 | PID-00058 | Patch panel SOLARIX SX24L-6-UTP-BK-N, 19", CAT6, UTP, 24x RJ45, 1U, vyvazovací lišta, černý | 5 | ks | 2598.4 | 12992 |  |  | 1856 | 1.4 | 2598.4 | 9280 |  |  |  | 0
12 | PID-00059 | Patch panel SOLARIX SX48-6-UTP-BK, 19", CAT6 UTP, 48x RJ45, 2U, černý | 1 | ks | 5196.8 | 5196.8 |  |  | 3712 | 1.4 | 5196.8 | 3712 |  |  |  | 0
13 | 25.B013G | Panel vyvazovací SOLARIX VP-05-2-OO-B, 19", 2U, jednostranný, ocel, černý | 8 | ks | 204.68 | 1637.44 |  |  | 172 | 1.19 | 204.68 | 1376 |  |  |  | 0
14 | PC0094580 | Police do rozvaděče SOLARIX UP-14-B, 19", 1U, úchyt na přední i zadní lišty, 450mm, černá | 2 | ks | 434.35 | 868.7 |  |  | 365 | 1.19 | 434.35 | 730 |  |  |  | 0
15 | PC0094300 | Jednotka ventilační SOLARIX VJ-R6-T-G, 19", 1U, 6 ventilace s termostatem, univerzální, šedá | 1 | ks | 3652.6 | 3652.6 |  |  | 2609 | 1.4 | 3652.6 | 2609 |  |  |  | 0
16 | PC0094340 | Panel napájecí SOLARIX ^ ACAR-S8-FA, 19", 1U, 8x 230V, přepěťová ochrana, držák, do 19" lišt, 3m | 4 | ks | 589.05 | 2356.2 |  |  | 495 | 1.19 | 589.05 | 1980 |  |  |  | 0
17 |  | Rozvaděč stojanový SOLARIX LC-50-33-6060-19AA-G, 19", 33U, RAL 7035, 600x600mm, skleněné dveře | 1 | ks | 11131.4 | 11131.4 |  |  | 7951 | 1.4 | 11131.4 | 7951 |  |  |  | 0
18 |  | Rozvaděč nástěnný SOLARIX LC-20-18U-66-22-G, 19", 18U, 600x600mm, plechové dveře, zámek, venkovní | 2 | ks | 9174.2 | 18348.4 |  |  | 6553 | 1.4 | 9174.2 | 13106 |  |  |  | 0
19 |  | Kabel optický SOLARIX SXKO-CLT-8-OM3-LSOH, 8vl, CLT, Multimode, 50//125, OM3, LSOH, Eca, 1m | 268 | m | 45.22 | 12118.96 |  |  | 38 | 1.19 | 45.22 | 10184 |  |  |  | 0
20 | RFR-00100 | Vana optická SOLARIX FOS2-1U-B, 19", 1U, výsuvný šuplík bez čela, černá | 4 | ks | 708.05 | 2832.2 |  |  | 595 | 1.19 | 708.05 | 2380 |  |  |  | 0
21 | RFR-00101 | Čelo optické vany SOLARIX FP2-1U-12SCD-B, 1U, 12 SC, Duplex, montážní otvory v2, černé | 4 | ks | 273.7 | 1094.8 |  |  | 230 | 1.19 | 273.7 | 920 |  |  |  | 0
22 | AFR-00203 | Spojka optická SOLARIX SXAD-SC-PC-OM3-D, SC//UPC, Multimode, OM3, Duplex, modrá | 16 | ks | 19.159 | 306.544 |  |  | 16.1 | 1.19 | 19.159 | 257.6 |  |  |  | 0
23 | AFR-00174 | Pigtail optický SOLARIX SXPI-SC-UPC-OM3-1,5M, SC//UPC, Multimode, 50//125, OM3, 1,5m | 32 | ks | 16.184 | 517.888 |  |  | 13.6 | 1.19 | 16.184 | 435.2 |  |  |  | 0
24 |  | Záslepka optická SOLARIX SXZ-SC-D, SC Simplex, optická vana, Duplex, černá | 32 | ks | 38.08 | 1218.56 |  |  | 32 | 1.19 | 38.08 | 1024 |  |  |  | 0
25 |  | Patch kabel SOLARIX SXPC-SC//SC-UPC-OM3-1M-D, SC//UPC-SC//UPC, Multimode, 50//125, OM3, Duplex, 1m | 16 | ks | 145.894 | 2334.304 |  |  | 122.6 | 1.19 | 145.894 | 1961.6 |  |  |  | 0
26 | VOS60 | Teplem smrštitelná ochrana svaru 60mm | 32 | ks | 2.975 | 95.2 |  |  | 2.5 | 1.19 | 2.975 | 80 |  |  |  | 0
27 | VKAM12 | Optická kazeta na 12 svárů | 4 | ks | 659.26 | 2637.04 |  |  | 554 | 1.19 | 659.26 | 2216 |  |  |  | 0
28 | VKAV | Víčko optické kazety VKAM 12 | 4 | ks | 89.25 | 357 |  |  | 75 | 1.19 | 89.25 | 300 |  |  |  | 0
29 | VDR6 | Držák svárů pro 6 vláken do kazety VKAM 12 | 8 | ks | 17.85 | 142.8 |  |  | 15 | 1.19 | 17.85 | 120 |  |  |  | 0
30 |  | !!! Jednotka elektrického vytápění pro LC-07 a LC-07+ RAL 7035 80871010 + 'Jednotka termostatická SOLARIX BTR-10-H-G, 19", 1U, RAL 7035, bimetalová pro topení, šedá | 2 | ks | 5533.5 | 11067 |  |  | 4650 | 1.19 | 5533.5 | 9300 |  |  |  | 0
|  | Celkem |  |  |  | 155475.712 | [5 empty] | 0 |  |  |  | 0
[12 empty] | 0 |  |  |  | 0
|  | Rozvod uzavř.televizního okruhu - montáž | [9 empty] | 0 |  |  |  | 0
No. | Číslo položky | Popis položky |  | Počet | Jedn. cena | Celkem | [5 empty] | 0 |  |  |  | 0
1 |  | Pomocné montážní práce | 4 | hod | 535.5 | 2142 | [5 empty] | 0 | 450 | 1.19 | 535.5 | 1800
2 |  | Nezměřitelné pracovní výkony | 4 | hod | 535.5 | 2142 | [5 empty] | 0 | 450 | 1.19 | 535.5 | 1800
3 | 220 731004 | Montáž konzole na zeď do 3 m/15 kg | 11 | ks | 142.8 | 1570.8 | [5 empty] | 0 | 120 | 1.19 | 142.8 | 1320
4 | 220 731022 | Montáž kamery v krytu | 11 | ks | 190.4 | 2094.4 | [5 empty] | 0 | 160 | 1.19 | 190.4 | 1760
5 | 220 731061 | Zprovoznění kamery v krytu | 11 | ks | 261.8 | 2879.8 | [5 empty] | 0 | 220 | 1.19 | 261.8 | 2420
6 | 220 731041 | Nastavení kamery v krytu | 11 | ks | 178.5 | 1963.5 | [5 empty] | 0 | 150 | 1.19 | 178.5 | 1650
7 | 220 731146 | Montáž objektivu ke kameře | 11 | ks | 71.4 | 785.4 | [5 empty] | 0 | 60 | 1.19 | 71.4 | 660
8 | 220 731161 | Montáž videoústředny digitální + nastavení | 1 | ks | 1023.4 | 1023.4 | [5 empty] | 0 | 860 | 1.19 | 1023.4 | 860
9 | 220 731126 | Nastavení systému | 1 | ks | 7735 | 7735 | [5 empty] | 0 | 6500 | 1.19 | 7735 | 6500
10 |  | Instalace SOFTWARE (kompletní) | 1 | kpl | 1130.5 | 1130.5 | [5 empty] | 0 | 950 | 1.19 | 1130.5 | 950
11 |  | Instalace drobného materiálu | 1 | kpl | 1975.4 | 1975.4 | [5 empty] | 0 | 1660 | 1.19 | 1975.4 | 1660
12 | 220 110643 | Závěrečné práce ve skříni RACK | 3 | ks | 1011.5 | 3034.5 | [5 empty] | 0 | 850 | 1.19 | 1011.5 | 2550
13 | PC0066820 | MONTÁŽ UPS DO 1000VA DO RACKU | 3 | ks | 535.5 | 1606.5 | [5 empty] | 0 | 450 | 1.19 | 535.5 | 1350
14 | PC0066790 | MONTAZ SWITCHE 100/1000Mbps + nastavení | 3 | KUS | 1309 | 3927 | [5 empty] | 0 | 1100 | 1.19 | 1309 | 3300
|  | Celkem |  |  |  | 34010.2 | [5 empty] | 0 |  |  |  | 0
[12 empty] | 0 |  |  |  | 0
|  | Rozvod uzavř.televizního okruhu - dodávka | [9 empty] | 0 |  |  |  | 0
No. | Číslo položky | Popis položky |  | Počet | Jedn. cena | Celkem | [5 empty] | 0 |  |  |  | 0
1 | DS-2CD4125FWD-IZ | Vnitřní IP dome kamera, TD/N, HD 1080p, 2MP, MZVF, f=2.8-12mm, WDR 140dB, IR 30m | 0 | ks | 4717.16 | 0 |  |  | 3964 | 1.19 | 4717.16 | 0 |  |  |  | 0
2 | DS-2CD2625FWD-IZS(2.8-12mm) | IP bullet kamera, 2MP, MZVF 2.8-12mm, WDR 120dB, IR 30m, H.265, VA, IP67 | 10 | ks | 5331.2 | 53312 |  |  | 4480 | 1.19 | 5331.2 | 44800 |  |  |  | 0
3 | DS-2CD2655FWD-IZS | IP bullet kamera, 5MP, MZVF 2.8-12mm, WDR 120dB, IR 30m, H.265, VA, IP67 | 1 | ks | 9235.59 | 9235.59 |  |  | 7761 | 1.19 | 9235.59 | 7761 |  |  |  | 0
4 | WD40PURX | Přídavný HDD k rekordérům, 4TB | 2 | ks | 2737 | 5474 |  |  | 2300 | 1.19 | 2737 | 4600 |  |  |  | 0
5 | DS-9664NI-I8 | HIKVISION/DS-9664NI-I8 - NVR pro 64 IP kamer, až 12MP, H.264 a H265, bez HDD | 1 | ks | 43653.96 | 43653.96 |  |  | 36684 | 1.19 | 43653.96 | 36684 |  |  |  | 0
6 | SMT-2231P | LCD TFT monitor, 22", HD 1920x1080, 2xBNC, 1x VGA, 1xHDMI, PIP, 230V | 1 | ks | 2975 | 2975 |  |  | 2500 | 1.19 | 2975 | 2500 |  |  |  | 0
7 | DS-3E1526P-SI | Switch 24x 10/100Mbps (PoE/PoE+), 2x SFP Gigabit, 370W, kov, web/smart managed | 3 | ks | 11840.5 | 35521.5 |  |  | 9950 | 1.19 | 11840.5 | 29850 |  |  |  | 0
8 |  | Propojovací kabel UTP kat.6, 2 metry, barva šedá | 11 | ks | 53.55 | 589.05 |  |  | 45 | 1.19 | 53.55 | 495 |  |  |  | 0
9 |  | Propojovací kabel UTP kat.5E, 1 metr, barva šedá | 11 | ks | 53.55 | 589.05 |  |  | 45 | 1.19 | 53.55 | 495 |  |  |  | 0
10 | SUA750RMI1U | APC Smart-UPS 750I RM 1U black/USB | 1 | ks | 17627.47 | 17627.47 |  |  | 14813 | 1.19 | 17627.47 | 14813 |  |  |  | 0
11 |  | Modul MiniGBIC/ SFP 1000BaseSX MM (LC) s DS-3E1526P-SI kompatibilní | 4 | ks | 1594.6 | 6378.4 |  |  | 1340 | 1.19 | 1594.6 | 5360 |  |  |  | 0
12 | SC450RMI1U | APC Smart-UPS SC450RMI1U | 2 | ks | 10055.5 | 20111 |  |  | 8450 | 1.19 | 10055.5 | 16900 |  |  |  | 0
|  | Celkem |  |  |  | 195467.02 | [5 empty] | 0 |  |  |  | 0
[12 empty] | 0 |  |  |  | 0
|  | Rozvod e.zabezpečovací signalizace - montáž | [9 empty] | 0 |  |  |  | 0
No. | Číslo položky | Popis položky |  | Počet | Jedn. cena | Celkem | [5 empty] | 0 |  |  |  | 0
1 | 220 321703/S1 | Montáž kompletní ústředny EZS | 1 | ks | 3570 | 3570 | [5 empty] | 0 | 3000 | 1.19 | 3570 | 3000
2 | 220 330723 | Montáž jednoduchého modulu do ústředny EZS | 2 | ks | 71.4 | 142.8 | [5 empty] | 0 | 60 | 1.19 | 71.4 | 120
3 | 220 330722 | Montáž systémového modulu vně ústředny EZS | 1 | ks | 178.5 | 178.5 | [5 empty] | 0 | 150 | 1.19 | 178.5 | 150
4 | 220 410533 | Montáž akumulátoru do ústředny EZS | 1 | ks | 95.2 | 95.2 | [5 empty] | 0 | 80 | 1.19 | 95.2 | 80
5 |  | Měření akumulátoru pro ústřednu EZS | 1 | ks | 71.4 | 71.4 | [5 empty] | 0 | 60 | 1.19 | 71.4 | 60
6 | 220 330731 | Uvedení ústředny EZS vč.ost.stav.prvků do provozu (funkční odzkoušení) | 1 | ks | 5712 | 5712 | [5 empty] | 0 | 4800 | 1.19 | 5712 | 4800
7 | 220 330342 | Naprogramování systému EZS do 96 hlásičů | 1 | ks | 3332 | 3332 | [5 empty] | 0 | 2800 | 1.19 | 3332 | 2800
8 |  | Montáž ovládací klávesnice s LCD displejem | 2 | ks | 499.8 | 999.6 | [5 empty] | 0 | 420 | 1.19 | 499.8 | 840
9 | 220 321711/S1 | Montáž koncentrátoru nebo jiného adresného modulu na sběrnici | 4 | ks | 547.4 | 2189.6 | [5 empty] | 0 | 460 | 1.19 | 547.4 | 1840
10 | 220 410166 | Montáž zálohovaného napaječe | 8 | ks | 357 | 2856 | [5 empty] | 0 | 300 | 1.19 | 357 | 2400
11 | 220 410533 | Montáž akumulátoru do externího napaječe | 14 | ks | 95.2 | 1332.8 | [5 empty] | 0 | 80 | 1.19 | 95.2 | 1120
12 |  | Měření akumulátoru pro externí napaječ | 14 | ks | 71.4 | 999.6 | [5 empty] | 0 | 60 | 1.19 | 71.4 | 840
13 |  | Montáž duálního čidla - stropní | 3 | ks | 178.5 | 535.5 | [5 empty] | 0 | 150 | 1.19 | 178.5 | 450
14 | 220 321751 | Montáž infrapasivního čidla - nástěnný | 3 | ks | 178.5 | 535.5 | [5 empty] | 0 | 150 | 1.19 | 178.5 | 450
15 |  | Montáž infrapasivního čidla do venkovního prostředí | 0 | ks | 238 | 0 | [5 empty] | 0 | 200 | 1.19 | 238 | 0
16 | 220 321736 | Montáž držáku infrapasivního nebo duálního čidla | 17 | ks | 71.4 | 1213.8 | [5 empty] | 0 | 60 | 1.19 | 71.4 | 1020
17 | 220 320722 | Montáž dveřního kontaktu závrtného (okna, dveře) | 2 | ks | 238 | 476 | [5 empty] | 0 | 200 | 1.19 | 238 | 400
18 |  | Koordinace montáže záp.magnetu při výrobě oken či dveří | 2 | hod | 535.5 | 1071 | [5 empty] | 0 | 450 | 1.19 | 535.5 | 900
19 |  | Pancéřovaná plastová hadice vč. koncovek pro kab. k mag.kontaktům (montáž+dod.) | 2 | m | 29.75 | 59.5 | [5 empty] | 0 | 25 | 1.19 | 29.75 | 50
20 |  | Montáž infrazávory (kompletní) venkovní + nastavení | 17 | ks | 547.4 | 9305.8 | [5 empty] | 0 | 460 | 1.19 | 547.4 | 7820
21 |  | Montáž sloupku pro infrazávoru vč. Patky | 34 | ks | 595 | 20230 | [5 empty] | 0 | 500 | 1.19 | 595 | 17000
22 |  | Montáž přijímače bezdrátového | 1 | ks | 416.5 | 416.5 | [5 empty] | 0 | 350 | 1.19 | 416.5 | 350
23 |  | Měření pro určení vhodné polohy přijímače bezdr.tísňového hlásiče | 1 | kpl | 714 | 714 | [5 empty] | 0 | 600 | 1.19 | 714 | 600
24 | 220 330206 | Kontrola funkce čidla | 29 | ks | 119 | 3451 | [5 empty] | 0 | 100 | 1.19 | 119 | 2900
25 | 220 330741 | Uvedení čidla do trvalého provozu | 29 | ks | 71.4 | 2070.6 | [5 empty] | 0 | 60 | 1.19 | 71.4 | 1740
26 | 220 330791 | Programování zobrazovaného textu pro čidlo | 29 | ks | 51.17 | 1483.93 | [5 empty] | 0 | 43 | 1.19 | 51.17 | 1247
27 | 220 330121 | Popis čidla štítkem | 29 | ks | 23.8 | 690.2 | [5 empty] | 0 | 20 | 1.19 | 23.8 | 580
28 | 220 330166 | Montáž vnitřní nezálohované sirény | 1 | ks | 178.5 | 178.5 | [5 empty] | 0 | 150 | 1.19 | 178.5 | 150
29 |  | Montáž venkovní zálohované sirény vč. akku | 1 | ks | 297.5 | 297.5 | [5 empty] | 0 | 250 | 1.19 | 297.5 | 250
30 |  | Montáž optické signalizace s LED diodou | 2 | ks | 178.5 | 357 | [5 empty] | 0 | 150 | 1.19 | 178.5 | 300
31 | 220 111431 | Stejnosměrná měření na míst.kabelu | 232 | pa | 11.9 | 2760.8 | [5 empty] | 0 | 10 | 1.19 | 11.9 | 2320
32 | 220 330191 | Měření kontin.,izol.,odporu 1 úseku smyčky | 31 | ks | 14.28 | 442.68 | [5 empty] | 0 | 12 | 1.19 | 14.28 | 372
33 | 220 300913 | Svorkovnice se šrouby bakelitová 10 dílná (montáž vč. dodávky) | 4 | ks | 57.12 | 228.48 | [5 empty] | 0 | 48 | 1.19 | 57.12 | 192
34 | 220 300924 | Svorkovnice do krabic svorka 4 pólová (montáž vč. dodávky) | 4 | ks | 53.55 | 214.2 | [5 empty] | 0 | 45 | 1.19 | 53.55 | 180
35 | 220 300911 | Montáž svorkovnic zařezových 10x2 | 4 | ks | 71.4 | 285.6 | [5 empty] | 0 | 60 | 1.19 | 71.4 | 240
36 | 220 111502 | Číslování svorek v rozvaděči | 4 | ks | 17.85 | 71.4 | [5 empty] | 0 | 15 | 1.19 | 17.85 | 60
37 | 220 111501 | Číslování rozvodné skříně, krabice | 4 | ks | 58.31 | 233.24 | [5 empty] | 0 | 49 | 1.19 | 58.31 | 196
38 |  | Montáž povrchové propojovací krabice do 24 svorek - plastové (montáž + dodávka) | 4 | ks | 178.5 | 714 | [5 empty] | 0 | 150 | 1.19 | 178.5 | 600
39 |  | Montáž tamper kontaktu | 4 | ks | 71.4 | 285.6 | [5 empty] | 0 | 60 | 1.19 | 71.4 | 240
40 | 220 280221 | Kabel SYKFY do 5x2x0,5 (nebo podob.) v trubkách, žlabech, lištách | 780 | m | 19.04 | 14851.2 | [5 empty] | 0 | 16 | 1.19 | 19.04 | 12480
41 | 220 280222 | Kabel datový pro sběrnici systému v trubce, žlabu, na roštu | 232 | m | 16.66 | 3865.12 | [5 empty] | 0 | 14 | 1.19 | 16.66 | 3248
42 | 220 281303 | Kabel 1až 2,5 mm v trubkách, žlabech, na roštu do 4 žil | 232 | m | 16.66 | 3865.12 | [5 empty] | 0 | 14 | 1.19 | 16.66 | 3248
43 | 220 300601 | Ukončení kabelů návěstních do 5x1 až 2.5 | 36 | ks | 97.58 | 3512.88 | [5 empty] | 0 | 82 | 1.19 | 97.58 | 2952
44 | 220 300001 | Forma kabelová do délky 0,5 m na kabelu do 5x2 | 62 | ks | 90.44 | 5607.28 | [5 empty] | 0 | 76 | 1.19 | 90.44 | 4712
45 | 220 300002 | Forma kabelová do délky 0,5 m na kabelu datovém | 36 | ks | 61.88 | 2227.68 | [5 empty] | 0 | 52 | 1.19 | 61.88 | 1872
46 | 210 800109 | CYKY 750V 2 x 2.5 uložený v zemi, kotvený pevně na stěně | 4488 | m | 16.66 | 74770.08 |  | 49313.6 |  |  |  | 0 | 14 | 1.19 | 16.66 | 62832
47 | 210 100503 | Ukončení CYKY kabelu 2 x 2.5 mm2 | 36 | ks | 77.35 | 2784.6 | [5 empty] | 0 | 65 | 1.19 | 77.35 | 2340
48 |  | Pomocné montážní práce | 12 | hod | 535.5 | 6426 | [5 empty] | 0 | 450 | 1.19 | 535.5 | 5400
49 |  | Nezměřitelné pracovní výkony | 12 | hod | 535.5 | 6426 | [5 empty] | 0 | 450 | 1.19 | 535.5 | 5400
50 |  | Zaškolení obsluhy | 8 | hod | 535.5 | 4284 | [5 empty] | 0 | 450 | 1.19 | 535.5 | 3600
51 |  | Zkušební provoz s dohledem | 7 | den | 1785 | 12495 | [5 empty] | 0 | 1500 | 1.19 | 1785 | 10500
52 |  | Výchozí revize | 8 | hod | 1011.5 | 8092 | [5 empty] | 0 | 850 | 1.19 | 1011.5 | 6800
53 | 220 321736 | Montáž rozhraní přenosu na PCO | 1 | ks | 416.5 | 416.5 | [5 empty] | 0 | 350 | 1.19 | 416.5 | 350
54 | 220 060301 | Přistavení a příprava kabel.bubnu do 100 žil | 2 | ks | 357 | 714 | [5 empty] | 0 | 300 | 1.19 | 357 | 600
55 | 220 060312 | Přeměření izolačního stavu kabel závlačný 20žil | 2 | ks | 261.8 | 523.6 | [5 empty] | 0 | 220 | 1.19 | 261.8 | 440
56 | 220 061151 | Kabel volně uložený v zemi, kotvený pevně na stěně | 2244 | m | 29.75 | 66759 |  | 51884 |  |  |  | 0 | 25 | 1.19 | 29.75 | 56100
57 | 220 110341 | Objímka kabelová značkovací | 34 | ks | 23.8 | 809.2 | [5 empty] | 0 | 20 | 1.19 | 23.8 | 680
58 | 220 110346 | Štítek kabelový | 34 | ks | 29.75 | 1011.5 | [5 empty] | 0 | 25 | 1.19 | 29.75 | 850
|  | Celkem |  |  |  | 289242.59 | [5 empty] | 0 |  |  |  | 0
[12 empty] | 0 |  |  |  | 0
|  | Rozvod e.zabezpečovací signalizace - dodávka | [9 empty] | 0 |  |  |  | 0
No. | Číslo položky | Popis položky |  | Počet | Jedn. cena | Celkem | [5 empty] | 0 |  |  |  | 0
1 | GALAXYGD-520 | Ústředna až 520 zón a 32 grup v krytu bez klávesnice s komunikátorem a zdrojem | 1 | ks | 19557.65 | 19557.65 |  |  | 16435 | 1.19 | 19557.65 | 16435 |  |  |  | 0
2 | UT12180 | Akumulátor 12V / 18Ah | 15 | ks | 703.29 | 10549.35 |  |  | 591 | 1.19 | 703.29 | 8865 |  |  |  | 0
3 | E080 | Systémový Ethernet (TCP/IP) komunikátor bez krytu | 1 | ks | 9261.77 | 9261.77 |  |  | 7783 | 1.19 | 9261.77 | 7783 |  |  |  | 0
4 | G8P | Koncentrátor v plastovém krytu pro 8 zón a 4 PGM výstupy | 4 | ks | 2769.13 | 11076.52 |  |  | 2327 | 1.19 | 2769.13 | 9308 |  |  |  | 0
5 | GRM4 | Reléový modul se 4-mi relé | 4 | ks | 684.25 | 2737 |  |  | 575 | 1.19 | 684.25 | 2300 |  |  |  | 0
6 | GVM16P | Výstupní modul v krytu s 16-ti tranzistorovými PGM výstupy | 0 | ks | 5357.38 | 0 |  |  | 4502 | 1.19 | 5357.38 | 0 |  |  |  | 0
7 | OS365 | Zálohovaná plastová siréna venkovní 110dB/1m s majákem a akumulátorem | 1 | ks | 1989.68 | 1989.68 |  |  | 1672 | 1.19 | 1989.68 | 1672 |  |  |  | 0
8 | SA913 | Nezálohovaná plastová vnitřní siréna 110dB/1m | 1 | ks | 449.82 | 449.82 |  |  | 378 | 1.19 | 449.82 | 378 |  |  |  | 0
9 | Prestige QD | Vnitřní digitální "Quad" infradetektor pohybu | 3 | ks | 428.4 | 1285.2 |  |  | 360 | 1.19 | 428.4 | 1080 |  |  |  | 0
10 |  | Konzole pro montáž detektoru-Prestige | 3 | ks | 29.75 | 89.25 |  |  | 25 | 1.19 | 29.75 | 75 |  |  |  | 0
11 | JS25 COMBO | Kombinace PIR detektoru s dosahem 12m a detektoru tříštění skla s dosahem 9m | 3 | ks | 986.51 | 2959.53 |  |  | 829 | 1.19 | 986.51 | 2487 |  |  |  | 0
12 | LX402 | Venkovní PIR detektor, IP54, det. char. 12 m / 120°, mont. výška 2,5 m / 1,2 - 1,5 m | 4 | ks | 2076.55 | 8306.2 |  |  | 1745 | 1.19 | 2076.55 | 6980 |  |  |  | 0
13 | AX-100TF (BE) | 2-paprsková IR závora, dosah 30 m, synchronizace - 4 kanály | 7 | ks | 11424 | 79968 |  |  | 9600 | 1.19 | 11424 | 67200 |  |  |  | 0
14 | SL-350QDP | 4-paprsková IR závora, dosah 100 m, synchronizace - 4 kanály | 10 | ks | 11781 | 117810 |  |  | 9900 | 1.19 | 11781 | 99000 |  |  |  | 0
15 | SL-650QDP | 4-paprsková IR závora, dosah 200 m, synchronizace - 4 kanály | 0 | ks | 13685 | 0 |  |  | 11500 | 1.19 | 13685 | 0 |  |  |  | 0
16 | BC-1 | Sada zadních krytů (pár) pro IR závory AX-TF a AX-DH MkIII | 7 | ks | 267.75 | 1874.25 |  |  | 225 | 1.19 | 267.75 | 1575 |  |  |  | 0
17 | BC-4 | Sada zadních krytů (pár) pro IR závory SL-QN/QDP/QDM/QNR/QFR | 10 | ks | 267.75 | 2677.5 |  |  | 225 | 1.19 | 267.75 | 2250 |  |  |  | 0
18 | HU-3 | Sada vyhřívacích jednotek (pár) pro IR závory AX-TN/TF(BE) a SL-QN/QDP/QDM | 27 | ks | 1104.32 | 29816.64 |  |  | 928 | 1.19 | 1104.32 | 25056 |  |  |  | 0
19 | TAS150 | Jednostranný sloup pro IR závory Optex & Takex, montáž na patku, výška 1,5 m | 30 | ks | 1184.05 | 35521.5 |  |  | 995 | 1.19 | 1184.05 | 29850 |  |  |  | 0
20 |  | Patka betonová typová pro sloupek | 34 | ks | 535.5 | 18207 |  |  | 450 | 1.19 | 535.5 | 15300 |  |  |  | 0
21 | TAW150 | Jednostranný sloup pro IR závory Optex & Takex, montáž na zeď, výška 1,5 m | 4 | ks | 1184.05 | 4736.2 |  |  | 995 | 1.19 | 1184.05 | 3980 |  |  |  | 0
22 | KSK 100 | krabice v uzavřeném provedení (plastová) s IP krytím 66 | 34 | ks | 79.6086 | 2706.6931 |  |  | 66.898 | 1.19 | 79.6086 | 2274.532 |  |  |  | 0
23 |  | Kabelové průchodky do krabice IP66 | 136 | ks | 9.104 | 1238.1407 |  |  | 7.6504 | 1.19 | 9.104 | 1040.4544 |  |  |  | 0
24 | J24 | Plastová nízká propojovací krabice, 24+1 šroubovací svorka | 4 | ks | 197.54 | 790.16 |  |  | 166 | 1.19 | 197.54 | 664 |  |  |  | 0
25 | MAS333 | Mag. kontakt závrtný čtyřdrátový s pracovní mezerou 16 mm | 2 | ks | 197.54 | 395.08 |  |  | 166 | 1.19 | 197.54 | 332 |  |  |  | 0
26 | AXSP K40/24-3A | Spínaný zálohovaný zdroj v krytu 27,6V/3A | 6 | ks | 3558.1 | 21348.6 |  |  | 2990 | 1.19 | 3558.1 | 17940 |  |  |  | 0
27 | UNIPOWER MINI/K | Spínaný zdroj v kovovém krytu 13,8 Vss / 3A s výstupy a odpojovačem | 2 | ks | 2558.5 | 5117 |  |  | 2150 | 1.19 | 2558.5 | 4300 |  |  |  | 0
28 | MICROSWITCH | Mechanický mikrospínač jako tamper kontakt | 4 | ks | 21.42 | 85.68 |  |  | 18 | 1.19 | 21.42 | 72 |  |  |  | 0
29 | PC0097360 | SYKFY (3x2x0,5 ) | 780 | ks | 8.0304 | 6263.6792 |  |  | 6.7482 | 1.19 | 8.0304 | 5263.596 |  |  |  | 0
30 | KEV.050.9530 | JYTY 4BX1,0 | 232 | m | 17.0296 | 3950.8704 |  |  | 14.3106 | 1.19 | 17.0296 | 3320.0592 |  |  |  | 0
31 |  | Kabel FTP, PowerCat kat.5E, PVC plášť šedý, 4 páry, krabice 305m | 232 | m | 8.396 | 1947.8824 |  |  | 7.0555 | 1.19 | 8.396 | 1636.876 |  |  |  | 0
32 | KAD.080.0020 | TCEPKPFLE - 3 x 4 x 0,8 | 2244 | m | 49.2303 | 110472.7932 |  | 85857.6432 | 41.37 | 1.19 | 49.2303 | 92834.28 |  |  |  | 0 | reálně | 500
33 | KEV.000.1150 | CYKY 2AX2,5 | 4488 | m | 16.6505 | 74727.3542 |  | 49285.4208 | 13.992 | 1.19 | 16.6505 | 62796.096 |  |  |  | 0 | reálně | 1528
34 |  | Univerzální bezdrátový přijímač v krytu se třemi výstupy | 1 | ks | 1172.15 | 1172.15 |  |  | 985 | 1.19 | 1172.15 | 985 |  |  |  | 0
35 |  | Bezdrátová ovládací klíčenka se dvěmi tlačítky | 10 | ks | 323.68 | 3236.8 |  |  | 272 | 1.19 | 323.68 | 2720 |  |  |  | 0
36 |  | Plastový box IP66 s kabel.průchodkami pro přijímač a diody | 2 | ks | 166.6 | 333.2 |  |  | 140 | 1.19 | 166.6 | 280 |  |  |  | 0
37 |  | Signalizační velká LED dioda v krytu barva červená | 1 | ks | 535.5 | 535.5 |  |  | 450 | 1.19 | 535.5 | 450 |  |  |  | 0
38 |  | Signalizační velká LED dioda v krytu barva zelená | 1 | ks | 535.5 | 535.5 |  |  | 450 | 1.19 | 535.5 | 450 |  |  |  | 0
39 | CP045-00 | Klávesnice s dotykovým displejem, zápustná montáž, pokročilé uživatelské menu | 2 | ks | 3367.7 | 6735.4 | Už nejsou k dispozici (nahrazeno pomocí MK8 LCD klávesnice ) |  | 2830 | 1.19 | 3367.7 | 5660 |  |  |  | 0
40 | A045 | Plastová krabice na povrchovou montáž klávesnic CP045/CP046 | 2 | ks | 0 | 0 |  |  | 0 | 1.19 | 0 | 0 |  |  |  | 0
41 | TDW-S-4C-BOX | Průmyslový digitální optopřevodník - sběrnice 2xRS485 nebo 1xRS422 | 2 | ks | 9134.4162 | 18268.8324 |  |  | 7675.98 | 1.19 | 9134.4162 | 15351.96 |  |  |  | 0
42 | RDW-S-4C-BOX | Průmyslový digitální optopřevodník - sběrnice 2xRS485 nebo 1xRS422 | 2 | ks | 9134.4162 | 18268.8324 |  |  | 7675.98 | 1.19 | 9134.4162 | 15351.96 |  |  |  | 0
43 |  | SC/LC-SC patchcord 50/125 dvojitý | 4 | ks | 1011.5 | 4046 |  |  | 850 | 1.19 | 1011.5 | 3400 |  |  |  | 0
|  | Celkem |  |  |  | 641049.2082 | [5 empty] | 927991.2136 |  |  |  | 556355.8
|  | CELKEM bez DPH |  |  |  | 1774071.1262 | [5 empty] | náklad celkem | 1484347.0136 |  |  | 16.33%
[8 empty] | možná úspora |  | 297175.844 |  |  | 289724.1126 | hrubý zisk